## Лист_1
Прайс-лист с остатками
Прайс-лист на 7 августа 2026 г.
Номенклатура | Код | Единица хранения | Розничные
|  |  | Остаток | Цена
Аккумуляторы | 00000004
Аккумуляторы для ИБП и солнечных батарей | 00060989
Аккумулятор 6В, 4,0 А /ч 70х47х100мм 2,1кг глубокого разряда гелевый HY6V-4AH OCEAN (07.23г) | 00006316 | шт | 145 | 560
Аккумулятор 12В, 1.2 А/ч 97х42х52мм 0,61кг AGM Delta DTM 12012 | УТ-64915 | шт | 2 | 1480
Аккумулятор 12В, 4,5 А /ч 90х70х100мм 1,5кг глубокого разряда гелевый HY12V-4,5AH OCEAN (09,2022г) | 00019183 | шт | 53 | 1200
Аккумулятор 12В, 5,0 А /ч 90х70х107мм 1,5кг глубокого разряда гелевый HY12V-5,0 AH OCEAN | 00012940 | шт | 55 | 1300
Аккумулятор 12В, 7,0 А /ч 151х65х94мм 1,9кг глубокого разряда гелевый HY12V-7AH OCEAN | УТ-61325 | шт | 101 | 1590
Аккумулятор 12В, 8,0 А/ч 151х65х94мм 2,75кг AGM Carbon Delta CGD1208 | 00006730 | шт | 4 | 4610
Аккумулятор 12В, 9,0 А /ч 151х65х100мм 2,7кг глубокого разряда гелевый HY12V-9AH OCEAN | 00006229 | шт | 64 | 2230
Аккумулятор 12В, 12 А /ч 151х98х100мм глубокого разряда гелевый HY12V-12AH OCEAN | 00022131 | шт | 66 | 2650
Аккумулятор 12В, 17 А /ч 181х77х167мм глубокого разряда гелевый HY12V-17AH OCEAN | 00022132 | шт | 30 | 4130
Аккумулятор 12В, 17А/ч 181х77х167мм 5,7кг AGM VRLA Delta DTM1217 | УТ-63571 | шт | 1 | 5200
Аккумулятор 12В, 26 А /ч 166х126х180мм 7,8кг глубокого разряда гелевый HY12V-26AH OCEAN | 00006230 | шт | 10 | 6100
Аккумулятор 12В, 26А/ч 175х166х125мм 9,2кг AGM VRLA Delta DTM1226 | УТ-63572 | шт | 8 | 16790
Аккумулятор 12В, 33 А /ч 195х130х180мм глубокого разряда гелевый HY12V-33AH OCEAN | 00052942 | шт | 18 | 7000
Аккумулятор 12В, 45,0 А /ч 197х165х170мм 14,5кг глубокого разряда гелевый HY12V-45AH OCEAN | УТ-61233 | шт | 8 | 9800
Аккумулятор 12В, 55 А /ч 228х138х210мм 18,5кг глубокого разряда гелевый HY12V-55AH OCEAN (2025г) | УТ-61234 | шт | 18 | 11900
Аккумулятор 12В, 70 А /ч 350х168х179 мм 22кг глубокого разряда гелевый HY12V-70AH OCEAN (2025г) | УТ-61235 | шт | 40 | 15400
Аккумулятор 12В, 75 А /ч 350х168х179мм 20кг глубокого разряда гелевый HY12V-75AH OCEAN | УТ-67154 | шт | 14 | 15600
Аккумулятор 12В, 75 А/ч 260х168х219мм 22,7кг глубокого разряда гелевый Delta GEL12-75 | 00002847 | шт | 1 | 33630
Аккумулятор 12В, 80 А /ч 330х173х215мм 24кг глубокого разряда гелевый HY12V-80AH OCEAN (2025г) | 00027272 | шт | 22 | 16500
Аккумулятор 12В, 90 А /ч 330х173х220мм 24кг глубокого разряда гелевый HY12V-90AH OCEAN | 00013284 | шт | 31 | 18300
Аккумулятор 12В, 100 А /ч 328х172х214мм 32кг глубокого разряда гелевый HY12V-100AH OCEAN | 00014811 | шт | 299 | 20500
Аккумулятор 12В, 100 А/ч 330x171x215 AGM VRLA Delta DTM12100 | УТ-63831 | шт | 3 | 26900
Аккумулятор 12В, 100 А/ч 333х173х216мм 32,5кг глубокого разряда гелевый Delta GEL12-100 | 00051755 | шт | 1 | 27500
Аккумулятор 12В, 120 А /ч 407х173х238мм 29кг глубокого разряда гелевый HY12V-120AH OCEAN | 00060851 | шт | 45 | 22900
Аккумулятор 12В, 120А/ч 410х176х224мм 35кг AGM VRLA Delta DTM12120 | УТ-63574 | шт | 6 | 31270
Аккумулятор 12В, 135 А /ч 485х172х240мм 32,2кг глубокого разряда гелевый HY12V-135AH OCEAN | 00002259 | шт | 14 | 24100
Аккумулятор 12В, 150 А /ч 482х172х240мм 38кг глубокого разряда гелевый HY12V-150AH OCEAN | 00006314 | шт | 68 | 30400
Аккумулятор 12В, 200 А /ч 522х238х222мм 53кг глубокого разряда гелевый HY12V-200AH OCEAN | 00002845 | шт | 52 | 39900
Аккумуляторы для инструментов | 00060988
Аккумулятор BL1016 СXT 12,0В; 1,5Ач, Makita 197393-5 | УТ-63261 | шт | 5 | 3400
Аккумулятор BL1820G Li-lon 18,0В; 2,0Ач Makita 191N69-0 | УТ-63239 | шт | 8 | 5900
Аккумулятор BL1830B Li-lon 18,0В; 3,0Ач Makita 632M83-6 | УТ-65194 | шт | 4 | 8600
Набор аккумулятор и з/у Makita (XGT, 1х4,0Ач DC40RA, картон) | УТ-64440 | шт | 3 | 30900
Аксессуары к аккумуляторам | 00060991
Пуско-зарядное устройство 220/12В-24В 40- 1000Ам/ч ток пуска 420А KVAZARRUS PoverBox420 290х290х200 | УТ-69777 | шт | 4 | 23100
Пуско-зарядное устройство 220/12В-24В 40- 700Ам/ч мах ток пуска 180А FORCE220 FUBAG | УТ-61865 | шт | 4 | 11800
Пуско-зарядное устройство 220/12В-24В 40- 700Ам/ч ток пуска 240А FORCE 320 FUBAG | 00039738 | шт | 1 | 20350
Пуско-зарядное устройство 220/12В-24В 40- 800Ам/ч ток пуска 360А KVAZARRUS PoverBox360 230х290х200 F | УТ-69778 | шт | 3 | 19300
Пуско-зарядное устройство 220/12В-24В 50- 800Ам/ч мах ток пуска 360А FORCE420 FUBAG | УТ-65188 | шт | 1 | 25190
Пуско-зарядное устройство 220/12В-24В 50-750Ам/ч ток пуска 455А KVAZASPoverBox600 325х325х610 23,5кг | УТ-63394 | шт | 2 | 26200
Пуско-зарядное устройство 220/12В-24В 60- 1000Ам/ч мах ток пуска 540А FORCE620 FUBAG | УТ-65189 | шт | 4 | 26200
Пуско-зарядное устройство 220/380/12В-24В 30- 100Ам/ч мах ток пуска 680А FORCE800 FUBAG | УТ-65190 | шт | 3 | 41700
Пуско-зарядное устройство 220/380/12В-24В 450- 1300Ам/ч мах ток пуска 1200А FORCЕ1300 FUBAG | УТ-65187 | шт | 2 | 49900
Арматура трубопроводная | 00000005
Danfoss (Данфосс, Ридан) - оборудование для систем отопления | 00030389
Автоматика | УТ-67551
Блок регулирующий AFP2 1-3 бар PN16 Ду125 003G5605 Danfoss | 00060618 | шт | 1 | 164730
Клапан электромагнитный EV 220R G 2 NBR Нормально закрытый 0,5-12бар,с катуш 220В,50/60Гц 032U460431 | УТ-64061 | шт | 2 | 43420
Панель NEMA1-M3 Danfoss 132B0105 | 00052073 | шт | 4 | 1130
Панель клемная для ECL Comfort 210/310 087H3230 | 00030401 | шт | 2 | 8630
Реле давления RT 262R 017D002566R Ридан | 00060495 | шт | 4 | 19160
Адаптеры | УТ-67526
Адаптер AMV55/VFG150-250 003G2044 | 00039493 | шт | 2 | 10240
Адаптер AMV55/VFG50-65 003G2042 | 00039494 | шт | 2 | 10240
Адаптер AMV55/VFG80-125 003G2043 | 00039495 | шт | 4 | 10240
Вентиль радиаторный | УТ-68984
Вентиль радиаторный (клапан запорно-настроечный) Ду-20 RLV прямой Danfoss 003L0146 | 00057205 | шт | 1 | 1820
Вентиль радиаторный прямой с термостатической головкой Ду-20 RTR+С 013G7137 Danfoss | 00056974 | шт | 555 | 2600
Головки термостатические | УТ-67541
Головка термостатическая для клапана радиаторного RA 2994 Danfos 013G2994 | 00032322 | шт | 36 | 1700
Головка термостатическая для клапана радиаторного RTR 7070 Danfos 013G7070 | 00058703 | шт | 17 | 900
Головка термостатическая для клапана радиаторного RTR-G 7090 Danfos 013G7090 | 00015944 | шт | 110 | 2060
Датчики | УТ-67552
Гильза н.сталь для ESMU, 100мм Danfoss 087B1190 | 00031405 | шт | 20 | 9780
Гильза погружная для датчика AFT Pу=40 бар, нержав. сталь, 30х386мм Danfoss 003G1412 | 00040831 | шт | 2 | 56480
Датчик температуры поверхностный ESMC, Danfoss 087N0011 | 00055700 | шт | 2 | 9720
Затворы дисковые | УТ-67543
Затвор диск ДУ 32/25 Ру 10 VFY-WH(SYLAX) корп. GG25 с центр.пр. Диск AISI316-нержавейкас рукояткой | 00032316 | шт | 1 | 6410
Затвор диск ДУ 32/40 Ру 16 VFY-WH(SYLAX) корп. GG25 с центр.пр.Диск AISI316 с рукояткой Danfoss 0 | 00046325 | шт | 14 | 7690
Затвор диск ДУ 65 Ру 16 VFY-WH корп. GG25 с центр.проушин.диск АISI 316 упл. EPDM с рукояткой 065B | 00051580 | шт | 13 | 11770
Затвор диск ДУ 100 Ру 16 VFY-WH корп. GG25 с центр.проушин.диск АISI 316 упл. EPDM с рукояд 065B7413 | 00051581 | шт | 1 | 19140
Затвор диск ДУ 150 Ру 16 VFY-WG GG25 с центр. проушиной EPDM Диск GGG40 с эпокс. упл.EDPM, с редукт | 00020643 | шт | 1 | 35060
Затвор чугунный диск никел.Ду-300 Ру-16 VFY-WA DI5.3106 с электроприводом VT600.A08.G00 Danfoss | 00025051 | шт | 1 | 207680
Клапаны Ридан | УТ-67529
Клапаны балансировочные | УТ-67532
Клапан балансировочный ДУ-10 AQT Danfoss 003Z1801 | 00056976 | шт | 2 | 20340
Клапан балансировочный ДУ-15 APT Danfoss 003Z5701 | 00056975 | шт | 1 | 19610
Клапан балансировочный ДУ-15 MNT Danfoss 003Z2331 | 00013478 | шт | 7 | 4310
Клапан балансировочный ДУ-15 USV-I Danfoss 003Z2131 | 00056193 | шт | 1 | 4900
Клапан балансировочный ДУ-15 AQT Danfoss 003Z1802 | 00039214 | шт | 2 | 21950
Клапан балансировочный ДУ-20 APT Danfoss 003Z5702 | 00056978 | шт | 6 | 28370
Клапан балансировочный ДУ-20 MVT Danfoss 003Z4082 | 00056971 | шт | 3 | 10220
Клапан балансировочный ДУ-20 AQT Danfoss 003Z1803 | 00056977 | шт | 10 | 21840
Клапан балансировочный ДУ-20 ASV-BD со встроенным шаровым краном и подключением импульсной трубки D | 00060972 | шт | 1 | 13140
Клапан балансировочный ДУ-25 AQT Danfoss 003Z1804 | 00003166 | шт | 21 | 25200
Клапан балансировочный ДУ-32 MNT Danfoss 003Z2334 | 00057168 | шт | 7 | 12020
Клапан балансировочный ДУ-32 5-25 кПа APT Danfoss 003Z5704 | 00003165 | шт | 3 | 28120
Клапан балансировочный ДУ-32 AQT Danfoss 003Z1805 | 00060274 | шт | 6 | 36340
Клапан балансировочный ДУ-40 MNT Danfoss 003Z2335 | 00058358 | шт | 39 | 14370
Клапан балансировочный ДУ-40 APT Danfoss 003Z5705 | 00003249 | шт | 10 | 29860
Клапан балансировочный ручной APT Ду- 50 5-25кПа Danfoss 003Z5706 | 00017858 | шт | 1 | 52870
Клапан балансировочный термостатический Ду-20 MTCV Danfoss 003Z1530 | 00003245 | шт | 5 | 20520
Клапаны запорные | УТ-67535
Клапан запорный ДУ-20 ВР MSV-S Danfoss 003Z4012 | 00031378 | шт | 9 | 3310
Клапан запорный ДУ-25 CDT Danfoss 003Z7693 | 00018102 | шт | 1 | 6550
Клапан запорный ДУ-32 CDT Danfoss 003Z7694 | 00060489 | шт | 2 | 10540
Клапан запорный ДУ-40 CDT Danfoss 003Z7695 | 00060488 | шт | 11 | 13010
Клапан запорный ДУ-40 ВР MSV-S Danfoss 003Z4015 | 00031381 | шт | 3 | 14580
Клапаны обратные | УТ-67536
Клапан обратный Ду 80 PN 16 NVD 802 Danfoss 065B7524 | 00056361 | шт | 1 | 25170
Клапан обратный Ду 100 PN 16 NVD 402 Danfoss 065B7474 | 00059387 | шт | 2 | 38100
Клапан обратный Ду 125 PN 16 NVD 802 корпус GGG40 Danfoss 065B7526 | 00060571 | шт | 1 | 52030
Клапан обратный DN 65 PN16 межфл. корпус чугунный GGG40. NVD 895 EPDM Danfoss 082X4051 | 00058647 | шт | 2 | 5200
Клапан обратный DN 125 PN16 межфл. корпус чугунный GGG40. NVD 895 EPDM Danfoss 082X4054 | 00013802 | шт | 2 | 11220
Клапан обратный DN 200 PN16 межфл. корпус чугунный GGG40. NVD 895 EPDM Danfoss 082X4056 | 00003739 | шт | 1 | 25560
Клапан обратный Ду- 65 Ру 16 NVD 895 межфл. корпус чугунный GG25 AISI 304 упл. EPDM Danfoss 065B749 | 00031390 | шт | 4 | 15380
Клапаны радиаторные | УТ-67540
Клапан радиаторный прямой Ду- 20 Ру16 RA-G Danfoss 013G7716 | 00031411 | шт | 5 | 3280
Клапаны регулирующие | УТ-67538
Клапан регулир, VFM-2R, Ду 40 Ру 25 Ридан 065В3060R | УТ-67156 | шт | 1 | 67310
Клапан регулир, VFM-2R, Ду 80, Ру 16, Kv=100+AMV-1500VR Ридан 082H0510R | УТ-64093 | шт | 2 | 209370
Клапан регулир. VFM-2R 20/6,3 PN25 + ARV-1000VR-220 Ридан 082H0504R | УТ-65232 | шт | 1 | 106470
Клапан регулир. VFM-2R 25/10 PN25 + ARV-1000VR-220 Ридан 082H0505R | УТ-64641 | шт | 2 | 106890
Клапан регулирующий Ду 32/10 VM2 Danfoss 065B2018 | 00044082 | шт | 1 | 49790
Клапан регулирующий VFM-2R PN16 Ду65 Kvs55+AMV-1500VR 082H0509R Ридан | УТ-64642 | шт | 4 | 193460
Клапан регулирующий Ду 65Ру16 Kvs250 VFG22 Danfoss 065B5500 | 00061020 | шт | 1 | 304500
Клапан регулирующий универс. Ду 32 Ру12,5 VGF (от 85*С до 125*С) Danfoss 065В0783 | 00046460 | шт | 1 | 127120
Клапан регулирующий универс. Ду 40 Ру16 VFG2 065В2392 | 00040745 | шт | 1 | 169960
Ключи и контролеры | УТ-67555
Ключ приложения для контроллера ECL A230,1 Danfoss 087H3802 | 00055717 | шт | 5 | 16220
Ключ приложения для контроллера ECL A231,1 Danfoss 087H3805 | 00051937 | шт | 1 | 22740
Ключ приложения для контроллера ECL A260 Danfoss 087H3801 | 00055007 | шт | 2 | 25770
Ключ приложения для контроллера ECL A368,1 Danfoss 087H3803 | 00030396 | шт | 3 | 31720
Компенсаторы | УТ-67547
Компенсатор Ду- 40 РУ-16 внутренняя гильза осевое удлинение +12/-28мм Danfoss 065X0044 | 00058816 | шт | 2 | 13160
Компенсатор Ду- 50 РУ-16 внутренняя гильза осевое удлинение +12/-28мм Danfoss 065X0045 | 00058817 | шт | 8 | 16220
Компенсатор Ду- 65 РУ-16 внутренняя гильза осевое удлинение +12/-28мм Danfoss 065X0046 | 00058818 | шт | 2 | 18640
Компенсатор Ду- 80 РУ-16 внутренняя гильза осевое удлинение +12/-28мм Danfoss 065X0047 | 00058819 | шт | 6 | 18690
Компенсатор Ду-100 РУ-16 внутренняя гильза осевое удлинение +12/-28мм Danfoss 065X0048 | 00058820 | шт | 12 | 24590
Комплекты | УТ-67548
Комплект клапанов Ду-20, 5-25 kPa APT(балансировочный)003Z5702 + Ду-20 CDT(запорный)003Z7692 Danfoss | 00061021 | шт | 8 | 24080
Комплект клапанов Ду-32, 5-25 kPa APT(балансировочный)003Z5704 + Ду-32 CDT(запорный)003Z7694 Danfoss | 00014105 | шт | 7 | 35720
Комплект клапанов Ду-40 Ру-16 MSV-S (запорный) 003Z4015 + Ду-40 Ру-16 MVT (ручной-балансировочный) D | 00015828 | шт | 14 | 61250
Комплект клапанов Ду-40, 5-25 kPa APT(балансировочный)003Z5705 + Ду-40 CDT(запорный)003Z7695 Danfoss | 00061022 | шт | 4 | 39460
Комплект резьбовых фитингов G1/ G3/4 | 00032409 | шт | 4 | 3120
Краны шаровые | УТ-67545
Краны шаровые латунные | УТ-69388
Кран шаровый латунный Ду-20 PN10 с НР и насадкой под шланг Danfoss 065B8201 | 00056349 | шт | 179 | 1200
Кран шаровый латунный Ду-25, PN-10, НР, спускной под шланг Danfoss 065B8202 | 00058366 | шт | 4 | 3590
Краны шаровые стальные | УТ-69389
Кран шаровый стальной Ду- 20 Ру-16 JIP Standart WW под приварку (пр. класс 081812007) 065N9601 Danfo | 00055951 | шт | 4 | 2750
Кран шаровый стальной Ду- 25 Ру 40 с рукояткой JIP-WW Danfoss 065N0110 | 00032508 | шт | 1 | 3170
Кран шаровый стальной Ду- 32 Ру-40 с рукояткой JIP-FF Danfoss 065N0315 | 00031433 | шт | 1 | 4745
Кран шаровый стальной Ду- 40 Ру-16 с рукояткой JIP-FF Danfoss 065N9624SR | УТ-62745 | шт | 2 | 6980
Кран шаровый стальной Ду- 40 Ру-16 с рукояткой JIP-FF Ридан 065N9624 | 00058362 | шт | 2 | 6980
Кран шаровый стальной Ду- 65 Ру-25 с рукояткой JIP-WW Danfoss 065N4280 | 00031432 | шт | 5 | 8550
Кран шаровый стальной Ду- 80 Ру-16 с рукояткой JIP-FF Danfoss 065N9627 | 00057660 | шт | 2 | 13260
Кран шаровый стальной Ду- 80 Ру-25 с рукояткой JIP-FF Premium Danfoss 065N4286G | 00031430 | шт | 2 | 25300
Кран шаровый стальной Ду-100 Ру-25 с рукояткой JIP-FF Premium Danfoss 065N0340G | 00056606 | шт | 1 | 33300
Кран шаровый стальной Ду-125 Ру-25 Premium JIP WW Danfoss 065N0745G | 00056350 | шт | 2 | 38130
Кран шаровый стальной Ду-150 Ру-25 Premium под приварку, Тмакс.=180С* с редуктором JIP Danfoss 065N0 | 00060491 | шт | 2 | 78624
Прочие компоненты | УТ-67553
Головка термостатическая для клапана радиаторного с защитным кожухом RTR 7094 013G7094 | 00060487 | шт | 26 | 3020
Термоэлемент AVT 85- 125 C 1=255; R3/4 Danfoss 065-0607 | 00046461 | шт | 1 | 49970
Трубка демпферная 1,5м медь G3/8 Danfoss 060-104766 | 00054230 | шт | 2 | 5190
Трубка импульсная 1,5м медь Ридан 060-104766R | УТ-64644 | шт | 9 | 6600
Уплотнение сальниковое для клапанов RA 013G0290 Danfoss | 00051726 | шт | 4 | 440
Фильтры | УТ-67546
Фильтр чугунный сетчатый фланцевый Ду 150 РУ-16 с пробкой t -10*до+200*С Danfoss 082X4070 | 00058815 | шт | 4 | 31570
Фильтр чугунный сетчатый фланцевый Ду- 15 Ру-16 FVF с пробкой фланцевый Danfoss 065B7740 | 00009553 | шт | 341 | 510
Фильтр чугунный сетчатый фланцевый Ду- 40 РУ-16 ФСФ t -10*до+200*С Danfoss 082X4064 | 00058814 | шт | 2 | 4470
Электроприводы | УТ-67549
Электропривод импульсный AMV 25 230B Danfoss 082G3024 | 00057544 | шт | 1 | 75570
Электропривод импульсный ARV 1000R 230B Ридан 082G6011R | 00055006 | шт | 2 | 69770
Арматура газопроводная | 00040148
Вставки диэлектрические | УТ-67576
Вставка диэлектрическая 1/2" муфта-штуцер | 00058190 | шт | 99 | 340
Вставка диэлектрическая 1/2" штуцер-штуцер | 00058191 | шт | 61 | 290
Вставка диэлектрическая 3/4" гайка-штуцер | УТ-66704 | шт | 24 | 340
Вставка диэлектрическая 3/4" штуцер-штуцер | 00010067 | шт | 30 | 320
Клапаны газовые | УТ-67581
Клапан регулирующий ручной Ду-25 Ру-25 исп ХЛ -60С природ газ пропан бутан азот Gasteh тип 323 | 00009531 | шт | 1 | 6490
Клапан термозапорный КТЗ-001-20 в/в Ду-20 | УТ-64579 | шт | 32 | 440
Клапан термозапорный КТЗ-001-20 в/н Ду-20 | УТ-64580 | шт | 47 | 440
Клапан термозапорный КТЗ-001-25 в/н Ду-25 | УТ-64581 | шт | 38 | 570
Клапан термозапорный КТЗ-25-01 в/в | 00039043 | шт | 9 | 570
Клапан термозапорный КТЗ-50ф | 00027977 | шт | 5 | 6430
Краны стальные газ | УТ-67587
Кран шаровый стальной Ду- 15; Ру-40, под приварку, полнопроходной Ст-20 газ ALSO | УТ-67088 | шт | 10 | 3100
Кран шаровый стальной Ду- 15; Ру-40, под приварку,Ст-20 арт. 38220015, 210мм, газ -40+200 Temper | 00022735 | шт | 99 | 2500
Кран шаровый стальной Ду- 20; Ру-40, под приварку,Ст-20 арт. 38220020, 230мм, газ -40+200,Temper | 00017866 | шт | 101 | 2600
Кран шаровый стальной Ду- 20; Ру-40, рычаг, муфта-муфта LD КШЦМ газ (Челябинск) | 00032877 | шт | 10 | 2900
Кран шаровый стальной Ду- 20; Ру-40, фланцевый,Ст-20 арт. 38320020, 150мм, газ -40+200,Temper | 00009628 | шт | 2 | 3600
Кран шаровый стальной Ду- 20; Ру-40, фланцевый,Ст-20 арт. 38320020, 150мм, газ -40+80,Temper | УТ-70841 | шт | 20 | 3600
Кран шаровый стальной Ду- 25; Ру-40, под приварку,Ст-20 арт. 38220025, 230мм, газ -40+80,Temper | УТ-70839 | шт | 59 | 2750
Кран шаровый стальной Ду- 25; Ру-40, рычаг, муфта-муфта LD КШЦМ газ (Челябинск) | 00032878 | шт | 15 | 3000
Кран шаровый стальной Ду- 25; Ру-40, фланцевый,Ст-20 арт. 38320025, 160мм, газ -40+80,Temper | УТ-70842 | шт | 20 | 4350
Кран шаровый стальной Ду- 32; Ру-40, под приварку,Ст-20 арт. 38220032, 260мм, газ -40+200,Temper | 00017867 | шт | 3 | 2850
Кран шаровый стальной Ду- 32; Ру-40, под приварку,Ст-20 арт. 38220032, 260мм, газ -40+80,Temper | УТ-70840 | шт | 60 | 2850
Кран шаровый стальной Ду- 32; Ру-40, рычаг, муфта-муфта LD КШЦМ газ (Челябинск) | 00042854 | шт | 1 | 3300
Кран шаровый стальной Ду- 40; Ру-40, под приварку,Ст-20 арт. 38220040, 260мм, газ -40+80,Temper | 00017020 | шт | 28 | 3750
Кран шаровый стальной Ду- 40; Ру-40, рычаг, муфта-муфта LD КШЦМ газ (Челябинск) | 00032879 | шт | 16 | 3600
Кран шаровый стальной Ду- 40; Ру-40, фланцевый,Ст-20 арт. 38320040, 200мм, газ -40+80,Temper | 00014820 | шт | 20 | 5250
Кран шаровый стальной Ду- 50; Ру-40, под приварку,Ст-20 арт. 38220050, 300мм, газ -40+80 Temper | 00058019 | шт | 26 | 4300
Кран шаровый стальной Ду- 50; Ру-40, фланцевый,Ст-20 арт. 38320050, 230мм, газ -40+80,Temper | 00014819 | шт | 15 | 5700
Кран шаровый стальной Ду- 50; Ру-40; фланцевый, полнопроходной Ст-20 арт. 39320050, 250мм, газ -40+8 | УТ-70843 | шт | 14 | 7700
Кран шаровый стальной Ду- 65; Ру-40, под приварку,Ст-20 арт. 38220065, 360мм, газ -40+200,Temper | 00022741 | шт | 4 | 4700
Кран шаровый стальной Ду- 80; Ру-16, фланцевый,Ст-20 арт. 38320080, 280мм, газ -40+80,Temper | 00008608 | шт | 10 | 11300
Кран шаровый стальной Ду-100; Ру-16, фланцевый,Ст-20 арт. 38320100, 300мм, газ -40+200,Temper | 00027263 | шт | 6 | 12700
Кран шаровый стальной Ду-100; Ру-25, под приварку, Ст-20 арт. 38220100, 390мм, газ -40+80,Temper | 00017900 | шт | 11 | 9900
Краны, вентили латунные газ | УТ-67584
Вентиль латунный Ду-20; Ру-2,5 сильфонный цапковый (t= -20 до+60, инертный газ, воздух) | 00014515 | шт | 40 | 120
Кран для газовой плиты Омичка | 00033022 | шт | 7 | 600
Кран шаровый латунный Ду- 15; Ру-16, газ бабочка, муфта-муфта длинная резьба | 00017034 | шт | 3 | 250
Кран шаровый латунный Ду- 15; Ру-40, газ, бабочка, муфта-муфта А10/1 11б27п (Бологое) | 00024817 | шт | 1 | 325
Кран шаровый латунный Ду- 15; Ру-40, газ, бабочка, муфта-муфта Галлоп | УТ-62303 | шт | 200 | 325
Кран шаровый латунный Ду- 15; Ру-40, газ, рычаг, муфта-муфта Галлоп | УТ-67078 | шт | 97 | 330
Кран шаровый латунный Ду- 20; Ру-40, газ, бабочка, муфта-муфта Галлоп | УТ-62304 | шт | 76 | 545
Кран шаровый латунный Ду- 20; Ру-40, газ, бабочка, муфта-штуцер Галлоп | УТ-62305 | шт | 100 | 600
Кран шаровый латунный Ду- 20; Ру-40, газ, рычаг, муфта-муфта Галлоп | УТ-67079 | шт | 227 | 550
Кран шаровый латунный Ду- 25; Ру-40, газ, рычаг, муфта-муфта Галлоп | УТ-67080 | шт | 71 | 1050
Кран шаровый латунный Ду- 32; Ру-1,0; газ 11б1бк; | 00027520 | шт | 6 | 500
Кран шаровый латунный Ду- 32; Ру-16, газ, рычаг, муфта-муфта, 11б27п Стандарт 220 Галлоп | 00033217 | шт | 44 | 1800
Кран шаровый латунный Ду- 32; Ру-40, газ, рычаг, муфта-муфта | 00017036 | шт | 11 | 1800
Кран шаровый латунный Ду- 40; Ру-25, газ, рычаг, муфта-муфта А10 11б27п Бологое) | 00017912 | шт | 23 | 2200
Кран шаровый латунный Ду- 50; Ру-16, газ, рычаг, муфта-муфта 11б27п Стандарт 220 Галлоп | 00012175 | шт | 42 | 3800
Кран шаровый латунный Ду- 15; Ру-40, рычаг, газ муфта-штуцер Темпер | УТ-69360 | шт | 48 | 400
Кран шаровый латунный Ду- 20; Ру-40, рычаг, газ муфта-штуцер Темпер | УТ-69361 | шт | 143 | 635
Кран шаровый латунный Ду- 25; Ру-40, рычаг, газ муфта-штуцер Темпер | УТ-69362 | шт | 27 | 1225
Подводки гибкие для газа | УТ-67590
Подводка гибкая для газа 1/2 "ГГ L-100 см армированная ПВХ ELKA | 00058193 | шт | 13 | 270
Подводка гибкая для газа 1/2 "ГГ L-120 см армированная ПВХ ELKA | 00058194 | шт | 13 | 290
Подводка гибкая для газа 1/2 "ГГ L-150 cм ЗИП-ФЛЕКС | 00027895 | шт | 18 | 330
Подводка гибкая для газа 1/2 "ГГ L-150 см армированная ПВХ ELKA | 00058195 | шт | 190 | 330
Подводка гибкая для газа 1/2 "ГГ L-180 см армированная ПВХ ELKA | 00058196 | шт | 17 | 330
Подводка гибкая для газа 1/2 "ГГ L-200 см армированная ПВХ ELKA | 00058197 | шт | 173 | 400
Подводка гибкая для газа 1/2 "ГГ L-300 см армированная ПВХ ELKA | 00039037 | шт | 123 | 520
Подводка гибкая для газа 1/2 "ГГ L-400 см армированная ПВХ ELKA | 00039034 | шт | 32 | 640
Подводка гибкая для газа 1/2 "ГГ L-500 см армированная ПВХ ELKA | 00027896 | шт | 53 | 800
Подводка гибкая для газа 1/2 "ГГ L-600 см армированная ПВХ ELKA | 00007609 | шт | 10 | 940
Подводка гибкая для газа 1/2 "ГШ L- 80 см армированная ПВХ ELKA | 00058199 | шт | 67 | 270
Подводка гибкая для газа 1/2 "ГШ L-100 см армированная ПВХ ELKA | 00058200 | шт | 9 | 280
Подводка гибкая для газа 1/2 "ГШ L-120 см армированная ПВХ ELKA | 00058201 | шт | 117 | 290
Подводка гибкая для газа 1/2 "ГШ L-150 см армированная ПВХ ELKA | 00058202 | шт | 96 | 320
Подводка гибкая для газа 1/2 "ГШ L-180 см армированная ПВХ ELKA | 00058203 | шт | 13 | 330
Подводка гибкая для газа 1/2 "ГШ L-200 см армированная ПВХ ELKA | 00058204 | шт | 15 | 350
Подводка гибкая для газа 1/2 "ГШ L-250 см армированная ПВХ ELKA | 00058205 | шт | 28 | 450
Подводка гибкая для газа 1/2 "ГШ L-300 см армированная ПВХ ELKA | 00042217 | шт | 27 | 530
Подводка гибкая для газа 1/2 "ГШ L-400 см армированная ПВХ ELKA | 00020140 | шт | 34 | 665
Подводка гибкая для газа 1/2 "ГШ L-500 см армированная ПВХ ELKA | 00006564 | шт | 23 | 800
Подводки сильфонные для газа | УТ-67592
Подводка сильфонная 1/2" ГГ L- 60 см (газ, вода) | 00053853 | шт | 50 | 270
Подводка сильфонная 1/2" ГГ L- 80 см (газ, вода) | 00053855 | шт | 43 | 280
Подводка сильфонная 1/2" ГШ L- 60 см (газ, вода) | 00053854 | шт | 35 | 270
Подводка сильфонная 1/2" ГШ L- 80 см (газ, вода) | 00053856 | шт | 59 | 290
Подводка сильфонная для газа 1/2" ГГ L-120 см гофрированный рукав нерж.сталь ELKA | 00005694 | шт | 81 | 400
Подводка сильфонная для газа 1/2" ГГ L-180 см гофрированный рукав нерж.сталь ELKA | 00005724 | шт | 36 | 520
Подводка сильфонная для газа 1/2" ГГ L-350 см гофрированный рукав нерж.сталь ELKA | 00016904 | шт | 8 | 1010
Подводка сильфонная для газа 1/2" ГГ L-400 см гофрированный рукав нерж.сталь ELKA | 00010627 | шт | 8 | 1050
Подводка сильфонная для газа 1/2" ГГ L-500 см гофрированный рукав нерж.сталь ELKA | 00026361 | шт | 8 | 1190
Подводка сильфонная для газа 1/2" ГШ L-120 cм TUBOFLEX | 00039049 | шт | 4 | 340
Подводка сильфонная для газа 1/2" ГШ L-120 см гофрированный рукав нерж.сталь ELKA | 00005740 | шт | 8 | 390
Подводка сильфонная для газа 1/2" ГШ L-150 cм гофрированный рукав нерж.стали ELKA | 00042218 | шт | 12 | 470
Подводка сильфонная для газа 1/2" ГШ L-180 см гофрированный рукав нерж.сталь ELKA | 00005770 | шт | 17 | 660
Подводка сильфонная для газа 1/2" ГШ L-200 см гофрированный рукав нерж.сталь ELKA | 00005778 | шт | 10 | 680
Подводка сильфонная для газа 1/2" ГШ L-250 см гофрированный рукав нерж.сталь ELKA | 00015049 | шт | 8 | 710
Подводка сильфонная для газа 1/2" ГШ L-450 см гофрированный рукав нерж.сталь ELKA | 00015125 | шт | 2 | 1030
Подводка сильфонная для газа 1/2" ГШ L-500 см гофрированный рукав нерж.сталь ELKA | 00014389 | шт | 5 | 1100
Подводка сильфонная для газа 3/4" ГГ L-120 см гофрированный рукав нерж.сталь ELKA | 00059044 | шт | 51 | 650
Подводка сильфонная для газа 3/4" ГГ L-150 см гофрированный рукав нерж.сталь ELKA | 00015824 | шт | 57 | 750
Подводка сильфонная для газа 3/4" ГГ L-200 см гофрированный рукав нерж.сталь ELKA | 00014387 | шт | 31 | 840
Подводка сильфонная для газа 3/4" ГГ L-250 см гофрированный рукав нерж.сталь ELKA | 00007250 | шт | 41 | 910
Подводка сильфонная для газа 3/4" ГШ L- 80 см гофрированный рукав нерж.сталь ELKA | 00007608 | шт | 41 | 570
Подводка сильфонная для газа 3/4" ГШ L-120 см гофрированный рукав нерж.сталь ELKA | 00059045 | шт | 31 | 650
Подводка сильфонная для газа 3/4" ГШ L-150 см гофрированный рукав нерж.сталь ELKA | 00059046 | шт | 39 | 710
Подводка сильфонная для газа 3/4" ГШ L-200 см гофрированный рукав нерж.сталь ELKA | 00059047 | шт | 38 | 890
Прокладки паронитовые | УТ-67596
Прокладка паронитовая (для газа) 3/4" (10 шт.), MP | УТ-66130 | упак | 23 | 65
Вентили, клапаны, регуляторы | 00026128
Вентили латунные | УТ-67600
Вентиль латунный Ду-15; Ру-10; 15б3р вода, до 70* (МТ) | 00055220 | шт | 32 | 340
Вентиль латунный Ду-15; Ру-16; 15б3р вода, до 70* (БАЗ) | 00004372 | шт | 3 | 460
Вентиль латунный Ду-20; Ру-10; 15б3р вода, до 70* (МТ) | 00055219 | шт | 64 | 450
Вентиль латунный Ду-20; Ру-16; 15б3р вода, до 70* | 00051173 | шт | 32 | 600
Вентиль латунный Ду-25; Ру-10; 15б3р; вода, до 70* | 00002884 | шт | 108 | 810
Вентиль латунный Ду-25; Ру-16; 15б1п вода, до 200* (Бологое) | 00016006 | шт | 6 | 820
Вентиль латунный Ду-25; Ру-16; 15б3р; вода, до 70* | 00028429 | шт | 171 | 810
Вентиль латунный Ду-32; Ру-16; 15б1п вода, до 200* | 00008035 | шт | 4 | 1560
Вентиль латунный Ду-32; Ру-16; 15б3р вода, до 70* | 00004331 | шт | 113 | 1270
Вентиль латунный Ду-40; Ру-10; 15б3р; вода, до 70* | 00008031 | шт | 42 | 1320
Вентиль латунный Ду-40; Ру-16; 15б1п вода, до 150* | 00008036 | шт | 40 | 1970
Вентиль латунный Ду-40; Ру-16; 15б1п вода, до 200* | УТ-63345 | шт | 12 | 2540
Вентиль латунный Ду-40; Ру-16; 15б3р; вода, до 70* | 00047331 | шт | 41 | 1810
Вентиль латунный Ду-50; Ру-16-25; 15б1п вода, до 200* (Бологое) | 00017038 | шт | 95 | 3510
Вентиль латунный Ду-50; Ру-16; 15б1п вода, до 200* | 00008037 | шт | 9 | 3510
Вентили стальные | УТ-67601
Вентиль стальной Ду- 15; Ру-63, фланцевый, J41H-63C MAX | 00007551 | шт | 1 | 8500
Вентиль стальной Ду- 20; Ру-40; 15с22нж; фланц. -20+120С YUANDA | 00045632 | шт | 8 | 5320
Вентиль стальной Ду- 20; Ру-40; 15с22нж; фланц. -20+120С МАХ | 00026030 | шт | 29 | 5120
Вентиль стальной Ду- 25; Ру-63, фланцевый, J41H-63C MAX | 00047332 | шт | 35 | 9180
Вентиль стальной Ду- 25; Ру-63, фланцевый, J41H-63C YUANDA | 00057016 | шт | 1 | 11370
Вентиль стальной Ду- 32; Ру-63, фланцевый, J41H-63C MAX | 00028431 | шт | 20 | 16850
Вентиль стальной Ду- 32; Ру-63, фланцевый, J41H-63C YUANDA | 00057017 | шт | 20 | 16600
Вентиль стальной Ду- 32; Ру-63; 15с52нж10м с отв | 00010268 | шт | 1 | 10870
Вентиль стальной Ду- 40; Ру-40, фланцевый, 15с65нж YUANDA | 00041940 | шт | 12 | 17910
Вентиль стальной Ду- 40; Ру-40; 15с22нж; фланц. -20+120С YUANDA | 00048040 | шт | 8 | 17910
Вентиль стальной Ду- 40; Ру-40; 15с22нж; фланц. -20+120С МАХ | 00049832 | шт | 2 | 11780
Вентиль стальной Ду- 40; Ру-63, фланцевый, J41H-63C MAX | 00019992 | шт | 10 | 24360
Вентиль стальной Ду- 40; Ру-63, фланцевый, J41H-63C YUANDA | 00045634 | шт | 12 | 21410
Вентиль стальной Ду- 50; Ру-40; 15нж922нж; фл. с эл/пр.(пар, вода, t до 420*) | 00008995 | шт | 2 | 32360
Вентиль стальной Ду- 50; Ру-40; 15с22нж; фланц. | 00051470 | шт | 67 | 13060
Вентиль стальной Ду- 80; Ру-40; 15с22нж; фланц. МАХ | 00038506 | шт | 30 | 25370
Вентиль стальной Ду-100; Ру- 40, 15с22нж, фл. (до 425*) МАХ | 00052265 | шт | 30 | 31670
Вентили чугунные | УТ-67609
Вентиль чугунный Ду- 15; Ру-16; 15кч18п; до 225*, муфт. | 00031627 | шт | 8 | 650
Вентиль чугунный Ду- 15; Ру-16; 15кч18п; до 225*, муфт. МАХ | 00038525 | шт | 20 | 500
Вентиль чугунный Ду- 15; Ру-16; 15кч18п; муфт. YUANDA | 00032218 | шт | 2 | 650
Вентиль чугунный Ду- 20; Ру-16; 15кч18п до 225*, муфт. | 00026751 | шт | 2 | 250
Вентиль чугунный Ду- 20; Ру-16; 15кч18п до 225*, муфт. YUANDA | 00031523 | шт | 26 | 2730
Вентиль чугунный Ду- 25; Ру-16; 15кч18п до 225*, муфт. | 00038526 | шт | 79 | 370
Вентиль чугунный Ду- 25; Ру-16; 15кч19п фланцевый | 00031991 | шт | 2 | 970
Вентиль чугунный Ду- 25; Ру-16; 15кч19п фланцевый | 00028418 | шт | 8 | 1400
Вентиль чугунный Ду- 25; Ру-16; 15кч19п фланцевый МАХ | УТ-70038 | шт | 10 | 1400
Вентиль чугунный Ду- 25; Ру-16; 15кч33п до 225*, муфт. | 00002888 | шт | 3 | 370
Вентиль чугунный Ду- 25; Ру-16; 15ч8п; до 200*, муфт. | 00031628 | шт | 59 | 370
Вентиль чугунный Ду- 32; Ру-16; 15кч18п 225*, муфт. | 00038527 | шт | 112 | 460
Вентиль чугунный Ду- 32; Ру-16; 15кч18п; до 225*, муфт. | 00032220 | шт | 220 | 460
Вентиль чугунный Ду- 40; Ру-16; 15кч18п, муфт.до | 00002129 | шт | 55 | 830
Вентиль чугунный Ду- 40; Ру-16; 15кч18п; до 225* | 00032221 | шт | 109 | 930
Вентиль чугунный Ду- 40; Ру-16; 15ч8п; до 200*, | 00031621 | шт | 115 | 930
Вентиль чугунный Ду- 50; Ру-16; 15кч18п | 00024865 | шт | 11 | 2640
Вентиль чугунный Ду- 65; Ру-16; 15кч18п 225*, муфт. | 00038528 | шт | 19 | 1700
Вентиль чугунный Ду- 80; Ру-16; 15ч14п; фланцевый YUANDA | 00031622 | шт | 2 | 16430
Вентиль чугунный Ду- 80; Ру-16; 15ч14п; фланцевый YUANDA | 00012181 | шт | 5 | 13930
Вентиль чугунный Ду-100; Ру-16; 15ч14п; фланцевый YUANDA | 00004329 | шт | 10 | 18900
Клапаны балансировочные | УТ-67611
Клапан балансировочный латунный муфтовый Ду- 15 Ру-16 110* HARDWARE | 00003517 | шт | 92 | 2860
Клапан балансировочный латунный муфтовый Ду- 20 Ру-16 110* HARDWARE | 00031526 | шт | 8 | 3570
Клапан балансировочный латунный муфтовый Ду- 25 Ру-16 110* HARDWARE | 00027167 | шт | 47 | 5840
Клапан балансировочный латунный муфтовый Ду- 32 Ру-16 110* HARDWARE | 00020239 | шт | 59 | 6800
Клапан балансировочный чугунный фланцевый Ду- 32 Ру-16 80* 9,0 кг SPF45-16Q YUANDA | 00007550 | шт | 7 | 9670
Клапан балансировочный чугунный фланцевый Ду- 32 Ру-16 80* 9,0 кг SPF45-16Q YUANDA | 00008949 | шт | 3 | 9670
Клапан балансировочный чугунный фланцевый Ду- 80 Ру-16 80* 17,8кг SPF45-16 YUANDA | 00049678 | шт | 1 | 22460
Клапан балансировочный чугунный фланцевый Ду- 80 Ру-16 80* 17,8кг SPF45-16Q YUANDA | 00012898 | шт | 11 | 18170
Клапан балансировочный чугунный фланцевый Ду-100 Ру-16 80* 24,4 кг SPF45-16Q YUANDA | 00014840 | шт | 9 | 24590
Клапан балансировочный чугунный фланцевый Ду-150 Ру-16 80* SPF45-16 YUANDA | 00049680 | шт | 1 | 41920
Клапаны обратные латунные | УТ-67614
Клапан обратный латунный донный муфтовый Ду=20мм сетка н/с AQUALINK | 00050530 | шт | 19 | 510
Клапан обратный латунный донный муфтовый Ду=25мм сетка н/с AQUALINK | 00025107 | шт | 119 | 690
Клапан обратный латунный донный муфтовый Ду=40мм сетка н/с TFV 0,75 | 00025109 | шт | 1 | 910
Клапан обратный латунный лепестковый муфтовый Ду 20 Ру 10 Seagull 485 | 00031262 | шт | 19 | 510
Клапан обратный латунный лепестковый муфтовый Ду 20 Ру 10 Seagull 485 | 00031957 | шт | 14 | 510
Клапан обратный латунный лепестковый муфтовый Ду 20 Ру 16 STA | 00025415 | шт | 68 | 510
Клапан обратный латунный лепестковый муфтовый Ду 32 Ру 16 STA | УТ-61141 | шт | 29 | 1470
Клапан обратный латунный лепестковый муфтовый Ду 40 Ру 16 STA | УТ-61142 | шт | 18 | 2580
Клапан обратный латунный лепестковый муфтовый Ду 50 Ру 16 | 00031961 | шт | 23 | 3150
Клапан обратный латунный муфтовый Ду 25 Ру 16 заслонка латунь | УТ-65660 | шт | 50 | 1820
Клапан обратный латунный муфтовый Ду 50 Ру 16 заслонка латунь | УТ-65661 | шт | 49 | 3150
Клапан обратный латунный пружинный муфтовый Ду- 25 ВН-НР (04) для водонагревателя | 00031642 | шт | 15 | 1440
Клапан обратный латунный пружинный муфтовый Ду-15 Ру-16 ВР-ВР 80* | 00022211 | шт | 116 | 270
Клапан обратный латунный пружинный муфтовый Ду-20 Ру-16 ВР-ВР 95* SantechSystems | УТ-61143 | шт | 47 | 340
Клапан обратный латунный пружинный муфтовый Ду-20 Ру-40 ВР-ВР 120* латун. сердечник | УТ-70772 | шт | 43 | 500
Клапан обратный латунный пружинный муфтовый Ду-25 Ру-16 ВР-ВР 95* SantechSystems | УТ-61145 | шт | 141 | 600
Клапан обратный латунный пружинный муфтовый Ду-32 Ру-16 ВР-ВР 95* SantechSystems | УТ-70535 | шт | 22 | 1490
Клапан обратный латунный пружинный муфтовый Ду-40 Ру-10 ВР-ВР 100* Aquasfera | 00058567 | шт | 1 | 1080
Клапан обратный латунный пружинный муфтовый Ду-40 Ру-10 ВР-ВР 80* | 00026752 | шт | 27 | 1530
Клапаны обратные стальные | УТ-67616
Клапан обратный стальной подъемный фланцевый Ду- 32; Ру-25; H41H-25C 7,0кг YUANDA | 00016208 | шт | 10 | 10880
Клапан обратный стальной подъемный фланцевый Ду- 40; Ру-25; H41H-25C 9,0кг YUANDA | 00024711 | шт | 4 | 12980
Клапан обратный стальной подъемный фланцевый Ду- 80; Ру-40; H41H-40C 30,0кг YUANDA | 00014021 | шт | 1 | 25340
Клапан обратный стальной подъемный фланцевый Ду- 80; Ру-40; МАХ | УТ-69969 | шт | 5 | 53600
Клапан обратный стальной с шарнирно-откидным диском фланцевый Ду-100; Ру-25; 425* 40,35кг H44H-25C Y | 00012896 | шт | 3 | 33760
Клапан обратный стальной с шарнирно-откидным диском фланцевый Ду-200; Ру-25; 425* 137кг H44H-25C YUA | 00012931 | шт | 2 | 97340
Клапан обратный стальной с шарнирно-откидным диском фланцевый Ду-200; Ру-25; 425* 137кг H44H-25C YUA | УТ-61366 | шт | 3 | 112090
Клапаны обратные чугунные | УТ-67619
Клапан обратный чугунный вертикальный фланцевый Ду- 32, Ру-16 | 00007434 | шт | 20 | 1070
Клапан обратный чугунный вертикальный фланцевый Ду- 40, Ру-16 200* H42H-16 YUANDA | 00028403 | шт | 3 | 1750
Клапан обратный чугунный вертикальный фланцевый Ду- 80, Ру-16 200* H42H-16 YUANDA | 00028405 | шт | 1 | 3550
Клапан обратный чугунный межфланцевый Ду- 40, Ру-16 19ч21бр t<80*C 1,18кг DH77X-16 МАХ | УТ-69970 | шт | 25 | 1310
Клапан обратный чугунный межфланцевый Ду- 50, Ру-16 19ч21бр t<80*C 1,52кг DH77X-16 YUANDA | 00055907 | шт | 13 | 2930
Клапан обратный чугунный межфланцевый Ду- 50, Ру-16 19ч21бр БЛМЗ | 00031596 | шт | 12 | 2420
Клапан обратный чугунный межфланцевый Ду- 50, Ру-16 19ч21бр Проконсим | 00017040 | шт | 3 | 2540
Клапан обратный чугунный межфланцевый Ду- 65, Ру-16 19ч21бр МАХ | 00032213 | шт | 4 | 3020
Клапан обратный чугунный межфланцевый Ду- 80, Ру-16 19ч21бр | 00024878 | шт | 12 | 3710
Клапан обратный чугунный межфланцевый Ду- 80, Ру-16 19ч21бр t<80*C 3,15кг DH77X-16 YUANDA | 00031995 | шт | 1 | 4940
Клапан обратный чугунный межфланцевый Ду-125, Ру-16 19ч21бр t<80*C 5,72кг DH77X-16 YUANDA | 00032215 | шт | 9 | 7850
Клапан обратный чугунный межфланцевый Ду-150, Ру-16 19ч21бр t<80*C 7,22кг DH77X-16 YUANDA | 00024880 | шт | 1 | 9670
Клапан обратный чугунный межфланцевый Ду-150, Ру-16 19ч21бр БЛМЗ | 00041952 | шт | 1 | 9270
Клапан обратный чугунный межфланцевый Ду-200, Ру-16 | 00055912 | шт | 1 | 17300
Клапан обратный чугунный межфланцевый Ду-200, Ру-16 DH77X-16 YUANDA | 00047329 | шт | 5 | 17300
Клапан обратный чугунный межфланцевый Ду-250, Ру-16 19ч21бр t<80*C 25,4кг DH77X-16 YUANDA | 00026033 | шт | 6 | 21280
Клапан обратный чугунный межфланцевый Ду-300, Ру-10 19ч22бр, до 225* | 00008893 | шт | 1 | 18480
Клапан обратный чугунный межфланцевый Ду-300, Ру-16 19ч21бр t<80*C 36,47кг DH77X-16 YUANDA | 00014018 | шт | 5 | 42390
Клапан обратный чугунный межфланцевый Ду-300, Ру-16 DH77X-16 YUANDA | 00048036 | шт | 12 | 42390
Клапан обратный чугунный межфланцевый Ду-400, Ру-16 19ч21бр | 00045010 | шт | 3 | 47240
Клапан обратный чугунный подъемный фланцевый Ду- 32, Ру-16 вода, пар, нефтепродукты t<200*C 5,42кг H | 00017859 | шт | 2 | 3020
Клапан обратный чугунный подъемный фланцевый Ду- 32, Ру-16 вода, пар, нефтепродукты t<200*C 5,42кг H | 00031598 | шт | 1 | 3020
Клапан обратный чугунный подъемный фланцевый Ду- 32, Ру-16 вода, пар, нефтепродукты t<200*C 5,42кг М | УТ-69971 | шт | 9 | 4450
Клапан обратный чугунный подъемный фланцевый Ду- 40, Ру-25, 16кч9нж, до300* | УТ-65663 | шт | 7 | 7980
Клапан обратный чугунный подъемный фланцевый Ду- 50, Ру-25, 16кч9нж, до300* | УТ-65662 | шт | 1 | 10530
Клапан обратный чугунный подъемный фланцевый Ду- 80, Ру-16 вода, пар, нефтепродукты t<200*C 23кг H4 | 00010415 | шт | 11 | 14320
Клапан обратный чугунный подъемный фланцевый Ду-100, Ру-16 вода, пар, нефтепродукты t<200*C 31,4кг | УТ-61360 | шт | 3 | 21250
Клапан обратный чугунный подъемный фланцевый Ду-125, Ру-16 вода, пар, нефтепродукты t<200*C 49кг H41 | 00007440 | шт | 4 | 23140
Клапан обратный чугунный подъемный фланцевый Ду-150, Ру-16 вода, пар, нефтепродукты t<200*C 66кг H4 | 00039511 | шт | 1 | 39260
Клапан обратный чугунный подъемный фланцевый Ду-150, Ру-16 J41T-16Q YUANDA | 00049965 | шт | 9 | 47700
Клапан обратный чугунный подъемный фланцевый Ду-150, Ру-16, (аналог 16кч9п) | 00028402 | шт | 1 | 16800
Клапан обратный чугунный шаровый фланцевый Ду- 80, Ру-16 вода, пар, нефтепродукты t<200*C 14,7кг HQ4 | 00010742 | шт | 9 | 9360
Клапан обратный чугунный шаровый фланцевый Ду-150, Ру-16 вода, пар, нефтепродукты t<200*C 40кг HQ41 | 00006742 | шт | 6 | 23380
Клапан обратный чугунный шаровый фланцевый Ду-200, Ру-16 вода, пар, нефтепродукты t<200*C 72,5кг HQ4 | УТ-61362 | шт | 3 | 45300
Клапан обратный чугунный шаровый фланцевый Ду-200, Ру-16 вода, пар, нефтепродукты t<200*C 72,5кг HQ4 | 00014022 | шт | 3 | 43130
Клапаны предохранительные | УТ-67620
Клапан предохранительный латунный муфтовый Ду-15 (3 бар на индивидуальное отопление) ВР/ВР SUN106 | 00054747 | шт | 92 | 350
Клапан предохранительный латунный муфтовый Ду-15 (3 бар на индивидуальное отопление) ВР/НР SUN108 | 00054748 | шт | 50 | 285
Клапан предохранительный латунный муфтовый Ду-15 (до 3 бар на индивидуальное отопление) ВР/НР SUN108 | 00012553 | шт | 108 | 285
Клапан предохранительный латунный муфтовый Ду-40 Ру=1-16 бар max.t =150*C Benarmo | 00013287 | шт | 3 | 7850
Клапан предохранительный стальной пружинный фланцевый Ду- 32; Ру-16 4808WCB | 00033147 | шт | 8 | 5600
Клапан предохранительный стальной пружинный фланцевый Ду- 80; Ру-16 (17с28нж) от 0,1-0,14 мПа YUANDA | 00015653 | шт | 8 | 29900
Клапан предохранительный стальной пружинный фланцевый Ду- 80; Ру-16 (17с28нж) от 0,3-0,5 мПа | 00030506 | шт | 6 | 28100
Клапан предохранительный стальной пружинный фланцевый Ду- 80; Ру-16 (17с28нж) от 0,7-1 мПа | 00030321 | шт | 13 | 24500
Клапан предохранительный стальной пружинный фланцевый Ду-100; Ру-16 (17с28нж) от 0,1-0,14 мПа | 00033148 | шт | 7 | 39200
Клапан предохранительный стальной пружинный фланцевый Ду-100; Ру-16 (17с28нж) от 0,2-0,5 мПа | 00007079 | шт | 3 | 44900
Клапан предохранительный стальной пружинный фланцевый Ду-100; Ру-16 (17с28нж) от 0,7-1 мПа | 00026032 | шт | 2 | 39300
Клапан предохранительный стальной пружинный фланцевый Ду-100; Ру-16 (17с28нж) от 1,0-1,3 мПа | 00003141 | шт | 10 | 39300
Клапан предохранительный стальной пружинный фланцевый Ду-100; Ру-16 (17с28нж) от 1,3-1,6 мПа | 00019995 | шт | 6 | 39300
Клапан предохранительный стальной пружинный фланцевый Ду-150; Ру-16 (17с28нж) от 0,1-0,14 мПа | 00040612 | шт | 8 | 75350
Клапан предохранительный стальной пружинный фланцевый Ду-150; Ру-16 (17с28нж) от 0,2-0,5 мПа | 00007247 | шт | 4 | 86550
Клапаны регулирующие | УТ-68989
Клапан регулирующий стальной Ду- 50 Ру-16 (редукционно-стабилизирующий 200Х-16Q) от 0,3-0,5 мПа | 00014251 | шт | 2 | 15820
Клапан регулирующий стальной Ду- 80 Ру-16 (редукционно-стабилизирующий 200Х-16Q) от 0,3-0,5 мПа | 00011248 | шт | 4 | 19940
Клапан регулирующий стальной Ду-100 Ру-16 (редукционно-стабилизирующий 200Х-16Q) от 0,3-0,5 мПа | 00003703 | шт | 1 | 24090
Клапан регулирующий угловой стальной d-12 мм | 00028695 | шт | 6 | 1240
Клапан регулирующий угловой стальной d-40 мм | 00028696 | шт | 4 | 2150
Ограничители | УТ-68990
Ограничитель максимального давления DSN 143 F001 (0,5-6 бар) С 1037 | 00003916 | шт | 1 | 9090
Ограничитель минимального давления ВСРЗL (0-6 бар) макс 16бар (С1137) | 00010257 | шт | 1 | 4330
Регуляторы давления | УТ-67622
Регулятор (редуктор) давления поршневой Ду-15 ;Ру-16 ВР 1,0-6,0 бар с выходом под манометр латунь SU | 00012609 | шт | 322 | 1430
Регулятор (редуктор) давления поршневой Ду-20 ;Ру-16 ВР 1,0-6,0 бар с выходом под манометр латунь ST | 00014837 | шт | 23 | 2340
Регулятор давления Д-150, Ру-16, 21ч10нж, после себя", вода, t от-15* до +225*С | 00007432 | шт | 3 | 17460
Регулятор расхода давления УРРД-НО Ду- 25 (0,05-0,3 МПа) | 00025252 | шт | 5 | 67950
Регулятор расхода давления УРРД-НО Ду- 25 (0,1-0,6 МПа) | 00031230 | шт | 1 | 71100
Регулятор расхода давления УРРД-НО Ду- 32 (0,1-0,6 МПа) | 00032404 | шт | 8 | 75000
Регулятор расхода давления УРРД-НО Ду- 40 (0,1-0,6 МПа) | 00061047 | шт | 3 | 79300
Регулятор расхода давления УРРД-НО Ду- 50 (0,1-0,6 МПа) | 00039562 | шт | 2 | 85100
Регулятор расхода давления УРРД-НО Ду- 50 (0,3-1,2МПа) | УТ-63565 | шт | 1 | 85100
Регулятор расхода давления УРРД-НО Ду- 65 (0,1-0,6 МПа) | 00057590 | шт | 7 | 90500
Регулятор расхода давления УРРД-НО Ду- 80 (0,05-0,3 МПа) | 00059236 | шт | 2 | 79300
Регулятор расхода давления УРРД-НО Ду- 80 (0,1-0,6 МПа) | 00059237 | шт | 2 | 106400
Регулятор расхода давления УРРД-НО Ду- 80 (0,1-0,6 МПа) | 00060763 | шт | 4 | 106000
Регулятор расхода давления УРРД-НО Ду- 80 (0,3-1,2 МПа) | 00031233 | шт | 3 | 106600
Форсунки | УТ-67623
Форсунка топливная 360451J PM 120 4IR (Parker Coil ZB14) 14Вт; 220-230В; 50Гц; IP65 | 00003738 | шт | 1 | 16370
Детали трубопроводов и фитинги | 00026130
Бочата стальные | УТ-67625
Бочата стальные Ду-15 | 00003378 | шт | 1094 | 21
Бочата стальные Ду-20 | 00003379 | шт | 1280 | 24
Бочата стальные Ду-25 | 00003370 | шт | 994 | 40
Бочата стальные Ду-32 | 00003380 | шт | 511 | 60
Бочата стальные Ду-40 | 00003381 | шт | 864 | 75
Бочата стальные Ду-50 | 00003382 | шт | 833 | 100
Вибровставки (компенсаторы) стальные фланцевые | УТ-67626
Вибровставка (компенсатор) стальная фланцевая Ду- 50 Ру-16 t=80*С МАХ | 00058184 | шт | 19 | 3800
Вибровставка (компенсатор) стальная фланцевая Ду- 80 Ру-10/16 EPDM МАХ | 00058186 | шт | 20 | 4360
Вибровставка (компенсатор) стальная фланцевая Ду- 80 Ру-16 t< 80*C 8кг JGD42-16 МАХ | УТ-69964 | шт | 6 | 4360
Вибровставка (компенсатор) стальная фланцевая Ду-100 Ру-16 t< 80*C 7,8кг JGD42-16 МАХ | УТ-69965 | шт | 2 | 5030
Вибровставка (компенсатор) стальная фланцевая Ду-150 Ру-16 t< 80*C 12кг JGD42-16 YUANDA | 00049966 | шт | 8 | 14110
Вибровставки (компенсаторы) чугунные муфтовые | УТ-67627
Вибровставка (компенсатор) чугунная муфтовая Ду- 15 Ру-10 ВР Seagull | 00026233 | шт | 28 | 800
Вибровставка (компенсатор) чугунная муфтовая Ду- 20 Ру-10 ВР Seagull | 00032143 | шт | 30 | 1090
Вибровставка (компенсатор) чугунная муфтовая Ду- 20 Ру-16 ВР YUANDA | 00041442 | шт | 20 | 2940
Вибровставка (компенсатор) чугунная муфтовая Ду- 25 Ру-16 ВР YUANDA | 00045052 | шт | 6 | 3410
Вибровставка (компенсатор) чугунная муфтовая Ду- 32 Ру-10 ВР t< 80*C 1,1кг JGD12-10 YUANDA | 00041040 | шт | 4 | 2300
Вибровставка (компенсатор) чугунная муфтовая Ду- 32 Ру-16 ВР JGD12-16 МАХ | УТ-69966 | шт | 3 | 1620
Вибровставка (компенсатор) чугунная муфтовая Ду- 32 Ру-16 ВР YUANDA | 00038677 | шт | 2 | 4120
Вибровставка (компенсатор) чугунная муфтовая Ду- 40 Ру-10/16 ВР JGD12-16 МАХ | УТ-69967 | шт | 5 | 1800
Вибровставка (компенсатор) чугунная муфтовая Ду- 40 Ру-16 ВР t< 80*C 2,8кг JGD12-16 YUANDA | УТ-62554 | шт | 2 | 2120
Вибровставка (компенсатор) чугунная муфтовая Ду- 50 Ру-10 ВР t< 80*C 2,8кг JGD12-10 YUANDA | 00045002 | шт | 11 | 2700
Вибровставка (компенсатор) чугунная муфтовая Ду- 80 Ру-16 ВР JGD12-16 МАХ | УТ-69968 | шт | 20 | 5280
Компенсатор Ду- 40 Ру-10 чуг. + арм. рез. муфтовый Seagull | 00052636 | шт | 3 | 1590
Врезки для бочки | УТ-67631
Врезка для бочки с контргайкой 1/2" (пластик), MP-У | УТ-66172 | шт | 109 | 70
Врезка для бочки с контргайкой 1/2" латунь (Ду-15мм) | УТ-70969 | шт | 93 | 255
Врезка для бочки с контргайкой 3/4" (пластик), MP-У | УТ-66173 | шт | 146 | 80
Врезка для бочки с контргайкой 3/4" латунь (Ду-20мм) | УТ-70970 | шт | 139 | 395
Врезка для бочки с контргайкой 1" латунь (Ду-25мм) | УТ-70971 | шт | 180 | 575
Врезка для бочки с контргайкой 1" пластик (Ду-25мм) | УТ-65424 | шт | 185 | 100
Заглушки латунные | УТ-67633
Заглушка латунная Ду-15 НР никель FN101 | УТ-70782 | шт | 251 | 75
Заглушка латунная Ду-20 ВР | 00051168 | шт | 66 | 130
Заглушка латунная Ду-20 НР | 00051167 | шт | 160 | 100
Заглушка латунная Ду-25 ВР | 00051169 | шт | 211 | 175
Заглушка латунная Ду-25 НР | 00017963 | шт | 21 | 165
Заглушка латунная Ду-32 ВР | 00012390 | шт | 40 | 210
Заглушка латунная Ду-32 НР | 00047178 | шт | 38 | 200
Заглушка латунная Ду-40 ВР STA | 00007443 | шт | 3 | 340
Заглушка латунная Ду-40 ВР никель SantechSystems | УТ-70749 | шт | 30 | 340
Заглушка латунная Ду-40 НР | 00047179 | шт | 54 | 230
Заглушка латунная Ду-50 ВР STA | 00014827 | шт | 29 | 430
Заглушка латунная Ду-50 НР STA | 00007442 | шт | 12 | 430
Заглушка никелерованная Ду-25 НР | УТ-71133 | шт | 131 | 165
Заглушка хром Ду-15 | 00026318 | шт | 12 | 15
Заглушки стальные | УТ-67637
Заглушка стальная Ду- 57х3,0 ГОСТ17379-2001 | 00029352 | шт | 6 | 85
Заглушка стальная Ду- 57х4,0 ГОСТ 17379-2001 | 00054519 | шт | 23 | 150
Заглушка стальная Ду- 76 ГОСТ17379-2001 | 00029353 | шт | 159 | 190
Заглушка стальная Ду- 89 ГОСТ17379-2001 | 00024970 | шт | 7 | 220
Заглушка стальная Ду-108 ГОСТ17379-2001 | 00023600 | шт | 122 | 300
Заглушка стальная Ду-114 ГОСТ17379-2001 | 00030261 | шт | 99 | 310
Заглушка стальная Ду-114 ГОСТ17379-2001 | 00021238 | шт | 41 | 310
Заглушка стальная Ду-133 ГОСТ17379-2001 | 00053698 | шт | 1 | 500
Заглушка стальная Ду-159х 4,5 ГОСТ17379-2001 | УТ-61356 | шт | 101 | 570
Заглушка стальная Ду-219х 5,0 ГОСТ17379-2001 | УТ-61357 | шт | 48 | 1100
Заглушка стальная Ду-219х 6,0 ГОСТ17379-2001 | 00053699 | шт | 54 | 1130
Заглушка стальная Ду-273 х 9,0 ГОСТ17379-2001 | 00054520 | шт | 10 | 3340
Заглушка стальная Ду-325 х10 ГОСТ17379-2001 | 00054521 | шт | 10 | 4180
Заглушка стальная Ду-325x8,0 ГОСТ17379-2001 | УТ-70327 | шт | 10 | 2910
Компенсаторы | УТ-67640
Компенсатор стальной сильфонный фланцевый КСОФ Ду-400 Ру-10 YUANDA | 00024960 | шт | 2 | 78150
Контргайки стальные | УТ-67644
Контргайка стальная Ду-15 | 00021310 | шт | 833 | 64
Контргайка стальная Ду-20 | 00041229 | шт | 2087 | 70
Контргайка стальная Ду-25 | 00040956 | шт | 317 | 110
Контргайка стальная Ду-25 | 00052634 | шт | 1173 | 110
Контргайка стальная Ду-32 | 00052795 | шт | 596 | 170
Контргайка стальная Ду-40 | 00040953 | шт | 1227 | 180
Контргайка стальная Ду-50 | 00040952 | шт | 1515 | 250
Контргайка стальная Ду-65 | 00040951 | шт | 429 | 260
Контргайка стальная Ду-80 | 00040954 | шт | 76 | 270
Контргайка стальная Ду-80 ГОСТ 8968-75 | 00031624 | шт | 7 | 270
Контргайки чугунные | УТ-67647
Контргайка чугунная Ду-15 ГОСТ 8961-75 | 00003393 | шт | 163 | 12
Контргайка чугунная Ду-20 ГОСТ 8961-75 | 00040690 | шт | 175 | 32
Контргайка чугунная Ду-25 ГОСТ 8961-75 | 00040691 | шт | 256 | 50
Контргайка чугунная Ду-32 ГОСТ 8961-75 | 00040692 | шт | 144 | 43
Контргайка чугунная Ду-40 ГОСТ 8961-75 | 00003397 | шт | 82 | 54
Контргайка чугунная Ду-50 ГОСТ 8961-75 | 00040693 | шт | 82 | 90
Крестовины чугунные | УТ-67651
Крестовина чугунная Ду- 20х 32 | 00008957 | шт | 40 | 54
Крестовина чугунная Ду- 25 | 00008958 | шт | 35 | 54
Муфты латунные | УТ-67654
Муфта латунная Ду- 15 (1/2") ВР/ВР | 00023578 | шт | 816 | 100
Муфта латунная Ду- 20 (3/4") ВР/ВР VALFEX | УТ-66882 | шт | 80 | 200
Муфта латунная Ду- 25 (1"); ВР/ВР; никель SantechSystems | УТ-70750 | шт | 242 | 200
Муфта латунная Ду- 32 (1 1/4); ВР/ВР; Uponor | 00030298 | шт | 15 | 320
Муфта латунная Ду- 40 (1 1/2") ВР/ВР никель FN120 | УТ-70783 | шт | 14 | 400
Муфта латунная Ду- 50 ( 2") ВР/ВР никель FN120 | УТ-70784 | шт | 9 | 500
Муфта латунная Ду- 80 (3"); ВР/ВР; Uponor | 00024870 | шт | 7 | 810
Муфта латунная переходная Ду- 25х 15 ВР/ВР; | 00027008 | шт | 505 | 90
Муфта латунная переходная Ду- 25х 15; ВР/ВР; БАЗ | 00047198 | шт | 157 | 90
Муфта латунная переходная Ду- 25х 20; ВР/ВР; AQUALINK | УТ-70710 | шт | 101 | 190
Муфта латунная переходная Ду- 32х 15; ВР/ВР; Б | 00021227 | шт | 10 | 160
Муфта латунная переходная Ду- 32х 15; ВР/ВР; БАЗ | 00047201 | шт | 60 | 160
Муфта латунная переходная Ду- 32х 20; ВР/ВР; Б | 00021224 | шт | 4 | 180
Муфта латунная переходная Ду- 32х 20; ВР/ВР; Б никель. | 00047202 | шт | 60 | 350
Муфта латунная переходная Ду- 40х 20; ВР/НР | УТ-61201 | шт | 2 | 450
Муфта латунная переходная Ду- 40х 25; ВР/ВР никель FN122 | УТ-70785 | шт | 15 | 475
Муфта латунная переходная Ду- 40х 32; ВР/ВР | УТ-61177 | шт | 24 | 500
Муфта латунная переходная Ду- 50х 25; ВР/ВР | УТ-61202 | шт | 7 | 525
Муфта латунная переходная Ду- 50х 32; ВР/ВР | УТ-61178 | шт | 15 | 620
Муфта латунная переходная Ду- 50х 40; ВР/ВР | УТ-61203 | шт | 4 | 860
Муфты стальные | УТ-67658
Муфта стальная Ду-15 | 00038693 | шт | 610 | 40
Муфта стальная Ду-20 | 00030269 | шт | 2325 | 50
Муфта стальная Ду-25 | 00038695 | шт | 2832 | 85
Муфта стальная Ду-32 | 00049926 | шт | 906 | 115
Муфта стальная Ду-40 | 00038697 | шт | 582 | 150
Муфта стальная Ду-50 | 00051811 | шт | 1157 | 200
Муфта стальная Ду-65 | 00038698 | шт | 104 | 300
Муфта стальная Ду-80 | 00031626 | шт | 44 | 340
Муфта стальная Ду-80 | 00040685 | шт | 5 | 340
Муфты чугунные | УТ-67659
Колено ч/к 50 ГОСТ 6942-98 | 00021236 | шт | 2 | 260
Муфта чугунная Ду-15 ГОСТ 8954-75 | 00003399 | шт | 1232 | 21
Муфта чугунная Ду-20 ГОСТ 8954-75 | 00003400 | шт | 392 | 43
Муфта чугунная Ду-25 ГОСТ 8954-75 | 00008039 | шт | 55 | 50
Муфта чугунная Ду-32 ГОСТ 8954-75 | 00008040 | шт | 53 | 100
Муфта чугунная Ду-40 ГОСТ 8954-75 | 00010418 | шт | 80 | 110
Муфта чугунная Ду-40 ГОСТ 8966-75 | 00003402 | шт | 7 | 110
Муфта чугунная Ду-50 ГОСТ 8954-75 | 00012188 | шт | 52 | 160
Муфта чугунная переходная Ду- 20х 15 ГОСТ 8957-75 | 00012189 | шт | 207 | 43
Муфта чугунная переходная Ду- 25х 20 ГОСТ 8957-75 | 00012190 | шт | 17 | 50
Муфта чугунная переходная Ду- 32х 15 ГОСТ 8957-75 | 00012191 | шт | 74 | 64
Муфта чугунная переходная Ду- 32х 20 ГОСТ 8957-75 | 00012192 | шт | 21 | 75
Муфта чугунная переходная Ду- 32х 25 ГОСТ 8957-75 | 00012193 | шт | 49 | 90
Наконечники латунные | УТ-67666
Наконечник латунный зажимной 90-12,3-3 НР PN10 UPONOR WIPEX | 00005355 | шт | 3 | 2240
Наконечник латунный зажимной S 32-4,4-1 НР Uponor Wipex | 00038669 | шт | 2 | 550
Наконечник латунный зажимной S 75-6,8-2 НР Uponor Wipex | 00040678 | шт | 4 | 1360
Наконечник латунный зажимной S5 25-2,3-1 НР Uponor Wipex | 00045219 | шт | 6 | 410
Ниппели латунные | УТ-67670
Ниппель латунный Ду- 15 НР-НР | 00009928 | шт | 473 | 100
Ниппель латунный Ду- 20 TIM | 00045920 | шт | 134 | 175
Ниппель латунный Ду- 20 НР-НР | 00027005 | шт | 479 | 125
Ниппель латунный Ду- 25 НР-НР | 00010204 | шт | 864 | 155
Ниппель латунный Ду- 25 TIM | 00023056 | шт | 84 | 300
Ниппель латунный Ду- 32 НР/НР | 00027007 | шт | 181 | 225
Ниппель латунный Ду- 40 НР/НР | 00017422 | шт | 22 | 375
Ниппель латунный Ду- 50 НР/НР | 00017890 | шт | 4 | 600
Ниппель латунный переходной 15 х10 НР | 00018391 | шт | 82 | 60
Ниппель латунный переходной 20 х15 | 00018392 | шт | 154 | 120
Ниппель латунный переходной 25 х15 | 00018394 | шт | 143 | 150
Ниппель латунный переходной 25 х20 НР/НР | 00018304 | шт | 123 | 175
Ниппель латунный переходной 32 х15 НР-НР | 00047193 | шт | 75 | 200
Ниппель латунный переходной 32 х20 НР-НР никель 130-0916 | УТ-70786 | шт | 50 | 225
Ниппель латунный переходной 32 х25 НР-НР | УТ-61181 | шт | 34 | 350
Ниппель латунный переходной 40 х20 НР/НР | 00018393 | шт | 45 | 400
Ниппель латунный переходной 40 х25 НР-НР | УТ-61182 | шт | 18 | 425
Ниппель латунный переходной 40 х32 НР-НР | УТ-61183 | шт | 50 | 450
Ниппель латунный переходной 50 х25 НР-НР | УТ-61213 | шт | 22 | 500
Ниппель латунный переходной 50 х32 НР-НР | УТ-61204 | шт | 8 | 525
Ниппель латунный переходной 80 х25 UPONOR | 00020025 | шт | 3 | 600
Ниппели никелированные | УТ-67678
Ниппель никелированный Ду- 20; НР/НР | 00021220 | шт | 53 | 120
Ниппели стальные нерж. | УТ-67679
Ниппель стальной нерж. Ду-15 НР/НР MIN | 00028345 | шт | 37 | 110
Ниппель стальной нерж. Ду-20 НР/НР MIN | 00030270 | шт | 46 | 200
Ниппель стальной нерж. Ду-25 НР/НР MIN | 00022200 | шт | 665 | 210
Ниппель стальной нерж. Ду-32 НР/НР MIN | 00038696 | шт | 150 | 300
Отводы стальные | УТ-67682
Отвод стальной Ду- 15х2,2 крутоизогнутый 90* | УТ-63600 | шт | 9 | 50
Отвод стальной Ду- 15х2,5 крутоизогнутый 90* | 00041012 | шт | 2017 | 50
Отвод стальной Ду- 15х3,0 крутоизогнутый 90* | 00048583 | шт | 677 | 50
Отвод стальной Ду- 15х3,0 крутоизогнутый 90* 09Г2С | 00039204 | шт | 236 | 55
Отвод стальной Ду- 20 гнутый 90* | 00002532 | шт | 1 | 55
Отвод стальной Ду- 20х2,0 крутоизогнутый 90* | 00041398 | шт | 131 | 55
Отвод стальной Ду- 20х2,8 крутоизогнутый 90* | 00049762 | шт | 106 | 55
Отвод стальной Ду- 20х3,0 крутоизогнутый 90* 09Г2С | 00056796 | шт | 643 | 60
Отвод стальной Ду- 20х3,2 крутоизогнутый 90* | 00012527 | шт | 31 | 55
Отвод стальной Ду- 25х2,5 крутоизогнутый 90* | 00048584 | шт | 73 | 65
Отвод стальной Ду- 25х2,5 крутоизогнутый 90* (DIN 32,0х2,5) | 00002563 | шт | 31 | 65
Отвод стальной Ду- 25х2,8 крутоизогнутый 90* | 00044005 | шт | 28 | 65
Отвод стальной Ду- 25х3,0 крутоизогнутый 90* | 00030242 | шт | 4 | 65
Отвод стальной Ду- 25х3,2 крутоизогнутый 90* | 00017847 | шт | 3 | 65
Отвод стальной Ду- 32х2,5 крутоизогнутый 90* | 00045162 | шт | 15 | 75
Отвод стальной Ду- 32х2,5 крутоизогнутый 90* (DIN 38,0х2,5) | 00028125 | шт | 49 | 75
Отвод стальной Ду- 32х2,5 крутоизогнутый 90* 09Г2С | 00017895 | шт | 128 | 90
Отвод стальной Ду- 32х3,0 крутоизогнутый 90* | 00002590 | шт | 1 | 75
Отвод стальной Ду- 32х3,0 крутоизогнутый 90* | 00015766 | шт | 727 | 75
Отвод стальной Ду- 32х3,2 крутоизогнутый 90* | 00015767 | шт | 881 | 75
Отвод стальной Ду- 32х6,0 крутоизогнутый 90* | 00026482 | шт | 46 | 75
Отвод стальной Ду- 32х6,0 крутоизогнутый 90* 09Г2С | 00048585 | шт | 163 | 95
Отвод стальной Ду- 40 гнутый 90* (Б) | 00014758 | шт | 67 | 85
Отвод стальной Ду- 45х3,0 крутоизогнутый 90* | 00046353 | шт | 8 | 125
Отвод стальной Ду- 45х3,5 крутоизогнутый 90* | 00017899 | шт | 466 | 125
Отвод стальной Ду- 45х3,5 крутоизогнутый 90* 09Г2С | 00032139 | шт | 330 | 225
Отвод стальной Ду- 57х3,0 крутоизогнутый 90* | 00023650 | шт | 1550 | 150
Отвод стальной Ду- 57х3,2 крутоизогнутый 90* | 00045163 | шт | 2 | 150
Отвод стальной Ду- 57х3,5 крутоизогнутый 90* | 00032154 | шт | 664 | 150
Отвод стальной Ду- 57х3,5 крутоизогнутый 90* (Центр снабжения) | 00041402 | шт | 29 | 150
Отвод стальной Ду- 57х3,5 крутоизогнутый 90* 09Г2С | 00053383 | шт | 555 | 350
Отвод стальной Ду- 57х4,0 крутоизогнутый 90* | 00015954 | шт | 1037 | 150
Отвод стальной Ду- 57х4,0 крутоизогнутый 90* 09Г2С | 00028348 | шт | 297 | 350
Отвод стальной Ду- 76 х 3,0 крутоизогнутый 90* | 00049763 | шт | 12 | 200
Отвод стальной Ду- 76 х 3,5 крутоизогнутый 90* | 00024952 | шт | 871 | 200
Отвод стальной Ду- 76 х 4,0 крутоизогнутый 90* | 00015666 | шт | 1189 | 200
Отвод стальной Ду- 76 х 4,0 крутоизогнутый 90* 09Г2С | 00014253 | шт | 322 | 400
Отвод стальной Ду- 76 х 4,5 крутоизогнутый 90* | 00051798 | шт | 209 | 300
Отвод стальной Ду- 76 х 5,0 крутоизогнутый 90* | 00015956 | шт | 6 | 300
Отвод стальной Ду- 76 х 5,0 крутоизогнутый 90* | 00014124 | шт | 7 | 300
Отвод стальной Ду- 76 х 6,0 крутоизогнутый 90* | 00015957 | шт | 58 | 300
Отвод стальной Ду- 76 х 6,0крутоизогнутый 90* 09Г2С | 00024739 | шт | 282 | 450
Отвод стальной Ду- 89х3,0 крутоизогнутый 90* | 00053385 | шт | 104 | 350
Отвод стальной Ду- 89х3,5 крутоизогнутый 90* | 00031609 | шт | 1639 | 350
Отвод стальной Ду- 89х4,0 60* | 00040947 | шт | 6 | 450
Отвод стальной Ду- 89х4,0 крутоизогнутый 90* | 00018922 | шт | 1177 | 350
Отвод стальной Ду- 89х4,0 крутоизогнутый 90* 09Г2С | 00056413 | шт | 335 | 500
Отвод стальной Ду- 89х6,0 крутоизогнутый 90* | 00048589 | шт | 61 | 450
Отвод стальной Ду-102х10,0 крутоизогнутый 90* | 00055786 | шт | 1 | 650
Отвод стальной Ду-108х3,0 крутоизогнутый 90* | 00053386 | шт | 6 | 525
Отвод стальной Ду-108х4,0 крутоизогнутый 90* | 00049769 | шт | 1386 | 525
Отвод стальной Ду-108х4,5 крутоизогнутый 90* | 00052269 | шт | 4 | 525
Отвод стальной Ду-108х4,5 крутоизогнутый 90* 09Г2С | 00049957 | шт | 672 | 650
Отвод стальной Ду-108х5,0 крутоизогнутый 90* | 00041406 | шт | 143 | 600
Отвод стальной Ду-108х6,0 крутоизогнутый 90* | 00031610 | шт | 19 | 650
Отвод стальной Ду-108х8,0 крутоизогнутый 90* | 00004334 | шт | 30 | 700
Отвод стальной Ду-114х4,0 крутоизогнутый 90* | 00031611 | шт | 144 | 600
Отвод стальной Ду-114х4,0 крутоизогнутый 90* | 00041021 | шт | 12 | 600
Отвод стальной Ду-114х6,0 крутоизогнутый 90* | 00045610 | шт | 44 | 800
Отвод стальной Ду-133х3,5 крутоизогнутый 90* | 00026234 | шт | 212 | 800
Отвод стальной Ду-133х4,0 крутоизогнутый 90* | 00044010 | шт | 459 | 800
Отвод стальной Ду-133х4,0 крутоизогнутый 90* | 00054430 | шт | 2 | 800
Отвод стальной Ду-133х4,5 крутоизогнутый 90* | 00049771 | шт | 130 | 800
Отвод стальной Ду-159х 4,5 крутоизогнутый 90* | 00049772 | шт | 230 | 1000
Отвод стальной Ду-159х 4,5 крутоизогнутый 90* 09Г2С | 00056415 | шт | 183 | 1400
Отвод стальной Ду-159х 4,5 крутоизогнутый 90* | 00010416 | шт | 1 | 1000
Отвод стальной Ду-159х 5,0 крутоизогнутый 90* | 00045164 | шт | 782 | 1200
Отвод стальной Ду-159х 5,0 крутоизогнутый 90* 09Г2С | 00050000 | шт | 227 | 1750
Отвод стальной Ду-159х 6,0 крутоизогнутый 90* 09Г2С | 00031613 | шт | 262 | 2100
Отвод стальной Ду-159х 6,0 крутоизогнутый 90* | 00017006 | шт | 118 | 1500
Отвод стальной Ду-159х 7,0 крутоизогнутый 90* | 00021009 | шт | 25 | 1700
Отвод стальной Ду-159х 7,0 крутоизогнутый 90* | 00041408 | шт | 65 | 1700
Отвод стальной Ду-159х 7,0 крутоизогнутый 90* | 00024962 | шт | 38 | 1700
Отвод стальной Ду-159х 8,0 крутоизогнутый 90* | 00028357 | шт | 76 | 1900
Отвод стальной Ду-159х 8,0 крутоизогнутый 90* | 00018524 | шт | 62 | 1900
Отвод стальной Ду-159х 8,0 крутоизогнутый 90* | 00041409 | шт | 5 | 1900
Отвод стальной Ду-159х10,0 крутоизогнутый 90* | 00025770 | шт | 2 | 2500
Отвод стальной Ду-219х 5,0 крутоизогнутый 90* | 00030275 | шт | 26 | 2800
Отвод стальной Ду-219х 6,0 крутоизогнутый 90* 09Г2С | 00032146 | шт | 94 | 3750
Отвод стальной Ду-219х 6,0 крутоизогнутый 90* | 00012801 | шт | 530 | 3200
Отвод стальной Ду-273х 6,0 крутоизогнутый 90* | 00018177 | шт | 1 | 5000
Отвод стальной Ду-273х 7,0 крутоизогнутый 90* | 00045165 | шт | 128 | 5500
Отвод стальной Ду-273х 9,0 крутоизогнутый 90* | 00015959 | шт | 29 | 5750
Отвод стальной Ду-273х10,0 крутоизогнутый 90* | 00051801 | шт | 20 | 6000
Отвод стальной Ду-325х 7,0 крутоизогнутый 90* | 00030604 | шт | 6 | 8000
Отвод стальной Ду-325х 8,0 крутоизогнутый 90* | 00028352 | шт | 85 | 8500
Отвод стальной Ду-377х 8,0 крутоизогнутый 90* 09Г2С | 00049776 | шт | 1 | 20100
Отвод стальной Ду-426х 8,0 45* | УТ-69699 | шт | 10 | 12500
Отвод стальной Ду-426х10,0 30* (МТ) | 00055217 | шт | 2 | 14500
Отвод стальной Ду-426х10,0 45* (МТ) | 00055218 | шт | 1 | 15100
Отвод стальной Ду-426х10,0 крутоизогнутый 90* | 00041029 | шт | 44 | 16800
Отвод стальной Ду-530х 9,0 крутоизогнутый 90* 09Г2С | 00044016 | шт | 1 | 27500
Отвод стальной Ду-530х10,0 крутоизогнутый 90* | 00024745 | шт | 1 | 24900
Отвод стальной Ду-530х12,0 крутоизогнутый 90* | 00053391 | шт | 26 | 34900
Переходники латунные | УТ-67687
Переходник латунный 15х10 (1/2" х 3/8") НР-ВР | 00018395 | шт | 14 | 100
Переходник латунный 20х15 (3/4" х 1/2") ВР-НР | 00018396 | шт | 157 | 100
Переходник латунный 20х40 (3/4" х 1 1/2") НР-ВР | 00022524 | шт | 25 | 450
Переходник латунный 25х15 (1" х 1/2") ВР-НР KINHIL | 00033170 | шт | 74 | 150
Переходник латунный 25х20 (1" х 3/4") ВР-НР | 00018307 | шт | 62 | 175
Переходник латунный 25х50 (1" х 2") НР-ВР | 00022840 | шт | 11 | 525
Переходник латунный 32х25 (1 1/4" х 1") ВР-НР | 00009662 | шт | 9 | 225
Переходник латунный 32х40 (1 1/4" х 1 1/2") ВР-НР | 00057360 | шт | 11 | 325
Переходник латунный 40х20 (1 1/2" х 3/4") ВР-ВР | УТ-61198 | шт | 20 | 500
Переходник латунный 50х32 (2" х 1 1/4") ВР-НР | 00056850 | шт | 15 | 550
Переходник латунный 50х40 (2" х 1 1/2") ВР-НР | УТ-61179 | шт | 7 | 575
Соединение латунное переходное Ду 1/2НР*-3/4ВР* | 00057495 | шт | 71 | 125
Переходы стальные | УТ-67685
Переход стальной Ду 25х15 | 00030700 | шт | 9 | 70
Переход стальной Ду 25х2,3-20х2,0 | 00026249 | шт | 11 | 130
Переход стальной Ду 32х3,0-25х2,5 | УТ-69469 | шт | 391 | 90
Переход стальной Ду 45х4,0-25х3,0 | 00005696 | шт | 343 | 160
Переход стальной Ду 45х4,0-32х3,0 | 00051803 | шт | 235 | 180
Переход стальной Ду 57х3,0-32х2,0 | 00005919 | шт | 103 | 210
Переход стальной Ду 57х3,0-45х3,0 | УТ-64252 | шт | 206 | 240
Переход стальной Ду 57х3,5-32х2,8 | 00049913 | шт | 1 | 240
Переход стальной Ду 57х4,0-25х1,6 | 00008954 | шт | 51 | 240
Переход стальной Ду 76х3,5-45х2,5 | 00019185 | шт | 161 | 240
Переход стальной Ду 76х3,5-57х3,0 | 00017425 | шт | 478 | 270
Переход стальной Ду 76х3,5-57х3,5 | 00010357 | шт | 189 | 280
Переход стальной Ду 76х4,0-57х4,0 | 00039749 | шт | 52 | 280
Переход стальной Ду 80х4,0-65х4,0 | 00005925 | шт | 97 | 350
Переход стальной Ду 89х3,5-45х2,5 | 00019182 | шт | 105 | 330
Переход стальной Ду 89х3,5-45х2,5 | 00041213 | шт | 70 | 330
Переход стальной Ду 89х3,5-57х3,0 | 00049916 | шт | 505 | 320
Переход стальной Ду 89х3,5-76х3,5 | 00010259 | шт | 51 | 350
Переход стальной Ду 89х4,0-76х3,5 | 00009477 | шт | 210 | 360
Переход стальной Ду108х4,0-57х3,0 | 00009746 | шт | 328 | 440
Переход стальной Ду108х4,0-57х4,0 | 00005927 | шт | 68 | 620
Переход стальной Ду108х4,0-89х4,0 | 00055249 | шт | 11 | 510
Переход стальной Ду108х4,5-89х4,0 | 00012395 | шт | 275 | 520
Переход стальной Ду114х4,0-89х3,5 | 00027289 | шт | 75 | 560
Переход стальной Ду133х4,0- 89х3,5 | 00020855 | шт | 54 | 560
Переход стальной Ду133х4,0- 89х3,5 | 00052286 | шт | 1 | 560
Переход стальной Ду133х4,0- 89х4,0 | 00044946 | шт | 2 | 580
Переход стальной Ду133х5,0-108х4,0 | 00016359 | шт | 313 | 580
Переход стальной Ду133х5,0-114х4,0 | 00020198 | шт | 83 | 610
Переход стальной Ду159х4,5- 57х3,0 | 00052288 | шт | 1 | 760
Переход стальной Ду159х4,5- 76х3,5 | 00046385 | шт | 114 | 950
Переход стальной Ду159х4,5- 76х3,5 Ст.20 ГОСТ 17378-2001, концентрич. | 00030267 | шт | 7 | 830
Переход стальной Ду159х4,5-108х4,0 | 00014126 | шт | 98 | 1220
Переход стальной Ду159х4,5-114х4,0 | 00052291 | шт | 26 | 1210
Переход стальной Ду159х4,5-133х4,0 | 00018930 | шт | 124 | 1400
Переход стальной Ду159х5,0- 89х4,0 | 00005928 | шт | 189 | 980
Переход стальной Ду159х5,0-108х4,5 | 00016361 | шт | 178 | 1210
Переход стальной Ду219х10-108х6,0 | 00055251 | шт | 46 | 3300
Переход стальной Ду219х6,0- 76х3,5 | 00046387 | шт | 76 | 1470
Переход стальной Ду219х6,0- 89х3,5 | 00041217 | шт | 60 | 1500
Переход стальной Ду219х6,0- 89х4,0 | 00056802 | шт | 1 | 1610
Переход стальной Ду219х6,0-133х4,0 | 00060867 | шт | 63 | 1955
Переход стальной Ду219х6,0-159х4,5 | 00014551 | шт | 278 | 2230
Переход стальной Ду219х6,0-159х5,0 | 00014322 | шт | 52 | 2370
Переход стальной Ду219х7,0-159х5,0 | 00012744 | шт | 95 | 2370
Переход стальной Ду273х7,0-108х4,0 | 00017660 | шт | 12 | 3100
Переход стальной Ду273х7,0-159х4,5 | 00046389 | шт | 4 | 3600
Переход стальной Ду325х8,0-108х4,0 | 00041219 | шт | 12 | 5450
Переход стальной Ду325х8,0-219х7,0 | 00005933 | шт | 59 | 6030
Переход стальной Ду325х8,0-273х7,0 | 00051367 | шт | 45 | 5270
Переход стальной Ду426х10,0-325х8,0 | 00016755 | шт | 18 | 12550
Переход стальной Ду426х10,0-377х10,0 | 00051365 | шт | 15 | 16540
Переход стальной Ду530х 8,0-377х 8,0 | 00019228 | шт | 5 | 22480
Переход стальной Ду530х12,0-325х8,0 | 00052302 | шт | 7 | 24100
Резьбы | УТ-67689
Резьба ДУ-15 | 00051812 | шт | 4675 | 30
Резьба Ду-20 | 00049927 | шт | 5815 | 40
Резьба ДУ-25 | 00038700 | шт | 1215 | 45
Резьба Ду-32 | 00032162 | шт | 1815 | 55
Резьба ДУ-40 | 00032163 | шт | 1011 | 65
Резьба Ду-50 | 00049928 | шт | 2102 | 90
Резьба ДУ-65 | 00010417 | шт | 382 | 190
Резьба ДУ-80 | 00038701 | шт | 215 | 320
Сгоны черные | УТ-67690
Сгон черный Ду-15 | 00011168 | шт | 1505 | 43
Сгон черный Ду-20 | 00051815 | шт | 1703 | 54
Сгон черный Ду-25 | 00030281 | шт | 647 | 100
Сгон черный Ду-32 | 00051816 | шт | 439 | 120
Сгон черный Ду-40 | 00051817 | шт | 1 | 135
Сгон черный Ду-40 | 00056257 | шт | 955 | 190
Сгон черный Ду-50 | 00051818 | шт | 789 | 220
Сгон черный Ду-65 | 00038707 | шт | 178 | 450
Сгон черный Ду-80 | 00031606 | шт | 226 | 550
Соединения обжимные | УТ-68992
Соединение внутреннее IК 1/2* GEBO | 00041836 | шт | 18 | 340
Соединение внутреннее IК 3/4* GEBO | 00041837 | шт | 2 | 420
Соединение внутреннее IК 1* GEBO | 00041838 | шт | 7 | 510
Соединение внутреннее IК1 1/4" GEBO | 00041839 | шт | 2 | 650
Соединение наружное АК 1/2* GEBO | 00041831 | шт | 13 | 340
Соединения разъемные латунные (американки) | УТ-68994
Соединение разъемное латунное (американка) 3/4"НР х 1"ВР FT70712 FERT | 00027010 | шт | 407 | 340
Соединение разъемное латунное (американка) Ду-15 ВР/НР | 00012540 | шт | 93 | 240
Соединение разъемное латунное (американка) Ду-15 угловое ВР/НР | 00022364 | шт | 829 | 240
Соединение разъемное латунное (американка) Ду-15 угловое ВР/НР | 00012541 | шт | 7 | 240
Соединение разъемное латунное (американка) Ду-20 ВР/НР | 00040804 | шт | 106 | 470
Соединение разъемное латунное (американка) Ду-20 угловое ВР/НР | 00022365 | шт | 355 | 360
Соединение разъемное латунное (американка) Ду-25 ВР/НР | 00041009 | шт | 659 | 630
Соединение разъемное латунное (американка) Ду-32 KINHIL ВР/НР | 00044571 | шт | 842 | 830
Соединение разъемное латунное (американка) Ду-40 ВР/НР | 00059688 | шт | 8 | 830
Соединение разъемное латунное (американка) Ду-40 ВР/НР AQUALINK | УТ-70773 | шт | 8 | 990
Соединение разъемное латунное (американка) Ду-50 ВР/НР AQUALINK | УТ-70774 | шт | 5 | 1350
Тройники латунные | УТ-68995
Тройник латунный 1" НР | 00032383 | шт | 127 | 450
Тройник латунный 1" НР AQUALINK | УТ-71234 | шт | 80 | 530
Тройник латунный 1/2" ВР | 00023071 | шт | 4 | 240
Тройник латунный 3/4" НР | 00032382 | шт | 18 | 300
Тройник латунный Ду-15 ВР никель SantechSystems | УТ-70752 | шт | 70 | 200
Тройник латунный Ду-15 ВР/НР/ВР AQUALINK | УТ-71235 | шт | 120 | 180
Тройник латунный Ду-15-25-15 ВР | 00022377 | шт | 939 | 80
Тройник латунный Ду-20 ВР никель SantechSystems | УТ-70753 | шт | 73 | 260
Тройник латунный Ду-20 ВР/ВР/ВР | УТ-61188 | шт | 78 | 250
Тройник латунный Ду-25 ВР | УТ-61400 | шт | 24 | 500
Тройник латунный Ду-25 ВР никель SantechSystems | УТ-70751 | шт | 190 | 500
Тройник латунный Ду-40 ВР никель SantechSystems | УТ-71010 | шт | 14 | 775
Тройник переходной латунный 1"-1/2"-1" ВР AQUALINK | УТ-71232 | шт | 60 | 400
Тройник переходной латунный 1"-3/4"-1" ВР AQUALINK | УТ-71233 | шт | 50 | 415
Тройник переходной латунный 3/4"-1/2"-3/4" ВРxНРхВР AQUALINK | УТ-71236 | шт | 100 | 260
Тройник переходной латунный 3/4"-1/2"-3/4" НР AQUALINK | УТ-71238 | шт | 80 | 275
Тройник переходной латунный 3/4"-3/4"-3/4" ВРxНРхВР AQUALINK | УТ-71237 | шт | 80 | 285
Тройник переходной латунный 32-25-32 ВР никель Aquasfera | УТ-71009 | шт | 34 | 1100
Тройники стальные | УТ-68996
Тройник стальной Ду- 15 х 2,0 | УТ-61532 | шт | 72 | 125
Тройник стальной Ду- 20 х 2 | 00045049 | шт | 98 | 130
Тройник стальной Ду- 25 х 2,3 | 00045218 | шт | 149 | 135
Тройник стальной Ду- 57 х 3,0 | 00002887 | шт | 568 | 300
Тройник стальной Ду- 76 х 3,5 | 00021652 | шт | 215 | 440
Тройник стальной Ду- 89 х 3,5 | 00012179 | шт | 247 | 600
Тройник стальной Ду-219 х 6,0 | УТ-61352 | шт | 13 | 4500
Тройник стальной Ду-273 х 7,0 | 00041190 | шт | 6 | 6000
Тройник стальной Ду-325 х 8,0 | УТ-61353 | шт | 8 | 13500
Тройники стальные переходные | УТ-68997
Тройник стальной переходной Ду- 76х6,0-57х5,0 | 00007167 | шт | 76 | 675
Тройник стальной переходной Ду- 89х4,0-57х4,0 | 00059340 | шт | 239 | 750
Тройник стальной переходной Ду- 89х4,0-57х4,0 09Г2С | УТ-69470 | шт | 50 | 800
Тройник стальной переходной Ду-108х4,0- 57х4,0 | УТ-62543 | шт | 16 | 950
Тройник стальной переходной Ду-159х4,5- 89х4,0 09Г2С | УТ-70947 | шт | 20 | 800
Тройник стальной переходной Ду-159х6,0-108х4,5 | УТ-62545 | шт | 27 | 2200
Тройник стальной переходной Ду-219х6,0- 89х6,0 | УТ-62546 | шт | 20 | 4750
Тройник стальной переходной Ду-219х6,0-108х4,0 | УТ-70976 | шт | 20 | 5480
Тройник стальной переходной Ду-219х6,0-108х5,0 | 00041011 | шт | 4 | 5500
Тройник стальной переходной Ду-219х6,0-159х4,5-219х6,0 | 00041010 | шт | 33 | 5700
Тройник стальной переходной Ду-219х6,0-159х6,0 | УТ-62548 | шт | 19 | 5700
Тройник стальной переходной Ду-273х7,0-159х4,5-273х7,0 | 00041207 | шт | 16 | 6300
Тройник стальной переходной Ду-273х7,0-219х6,0 | 00041194 | шт | 4 | 9300
Тройники чугунные | УТ-68998
Тройник чугунный Ду-15 | 00003404 | шт | 3 | 50
Тройник чугунный Ду-20, ГОСТ 8948-75 | 00003405 | шт | 79 | 64
Тройник чугунный Ду-25 | 00003406 | шт | 160 | 100
Тройник чугунный Ду-32 | 00003411 | шт | 9 | 110
Тройник чугунный Ду-50 ГОСТ8948-75 | 00021229 | шт | 237 | 320
Угольники латунные | УТ-69000
Угольник латунный Ду-15 ВР-ВР | УТ-61205 | шт | 75 | 175
Угольник латунный Ду-15 НР-НР никель SantechSystems | УТ-70754 | шт | 75 | 130
Угольник латунный Ду-20 ВР-ВР никель SantechSystems | УТ-70755 | шт | 84 | 210
Угольник латунный Ду-20 НР-НР никель SantechSystems | УТ-70787 | шт | 84 | 200
Угольник латунный Ду-25 ВР-ВР | УТ-61206 | шт | 103 | 400
Угольник латунный Ду-25 НР-НР | УТ-61209 | шт | 9 | 350
Угольник латунный Ду-25 НР-НР никель SantechSystems | УТ-70788 | шт | 100 | 350
Угольник латунный Ду-32 ВР-ВР никель SantechSystems | УТ-70789 | шт | 100 | 500
Угольники чугунные | УТ-69001
Угольник чугунный Ду-15 , 90* ГОСТ 8946-75 | 00003389 | шт | 11 | 43
Угольник чугунный Ду-20, 90* ГОСТ 8946-75 | 00003390 | шт | 15 | 54
Угольник чугунный Ду-25, 90* ГОСТ 8946-75 | 00003391 | шт | 7 | 100
Угольник чугунный Ду-32, 90* ГОСТ 8946-75 | 00003392 | шт | 2 | 110
Угольник чугунный переходной Ду-15х25 | 00008959 | шт | 72 | 43
Угольник чугунный переходной Ду-20х32 | 00008956 | шт | 15 | 43
Угольник чугунный переходной Ду-25х20 | 00032374 | шт | 56 | 54
Фланцы стальные | УТ-69002
Фланец стальной Ду- 15;Ру-10 | 00019998 | шт | 151 | 200
Фланец стальной Ду- 15;Ру-16 | 00047285 | шт | 121 | 250
Фланец стальной Ду- 18 Ру-10 | 00007449 | шт | 79 | 100
Фланец стальной Ду- 20;Ру-10 | 00016999 | шт | 23 | 300
Фланец стальной Ду- 20;Ру-10 | 00048475 | шт | 119 | 300
Фланец стальной Ду- 20;Ру-16 | 00017904 | шт | 151 | 350
Фланец стальной Ду- 25;Ру-10 | 00048476 | шт | 365 | 375
Фланец стальной Ду- 25;Ру-16 | 00040948 | шт | 526 | 400
Фланец стальной Ду- 32; Ру-10 | 00032773 | шт | 47 | 500
Фланец стальной Ду- 32; Ру-16 | 00048469 | шт | 61 | 525
Фланец стальной Ду- 40;Ру-10 | 00049893 | шт | 5 | 625
Фланец стальной Ду- 40;Ру-10 | 00055890 | шт | 201 | 625
Фланец стальной Ду- 40;Ру-16 | 00054952 | шт | 557 | 650
Фланец стальной Ду- 50; Ру-10 | 00023589 | шт | 1410 | 750
Фланец стальной Ду- 50; Ру-10 | 00048457 | шт | 272 | 750
Фланец стальной Ду- 50; Ру-16 | 00044028 | шт | 812 | 800
Фланец стальной Ду- 50; Ру-16 09Г2С | 00028360 | шт | 633 | 900
Фланец стальной Ду- 50; Ру-25 | 00019367 | шт | 19 | 950
Фланец стальной Ду- 65; Ру-10 | 00045211 | шт | 328 | 900
Фланец стальной Ду- 65; Ру-16 | 00044036 | шт | 618 | 1000
Фланец стальной Ду- 65; Ру-16 БЛМЗ | 00056841 | шт | 74 | 1100
Фланец стальной Ду- 65; Ру-16 09Г2С | 00046373 | шт | 60 | 1200
Фланец стальной Ду- 65; Ру-16 воротниковый | 00023591 | шт | 20 | 1200
Фланец стальной Ду- 65; Ру-25 | 00030254 | шт | 39 | 1300
Фланец стальной Ду- 80; Ру-10 | 00046630 | шт | 453 | 1200
Фланец стальной Ду- 80; Ру-10 | 00023592 | шт | 1 | 1200
Фланец стальной Ду- 80; Ру-16 | 00044031 | шт | 936 | 1250
Фланец стальной Ду- 80; Ру-16 09Г2С | 00047294 | шт | 160 | 1300
Фланец стальной Ду- 80; Ру-25 ст.20 ГОСТ 33259 | 00049951 | шт | 10 | 1400
Фланец стальной Ду-100; Ру-10 | 00047287 | шт | 452 | 1300
Фланец стальной Ду-100; Ру-10 | 00008029 | шт | 308 | 1300
Фланец стальной Ду-100; Ру-16 | 00026247 | шт | 1004 | 1400
Фланец стальной Ду-100; Ру-16 09Г2С | 00024867 | шт | 176 | 1600
Фланец стальной Ду-100; Ру-16 воротниковый | 00030256 | шт | 4 | 1600
Фланец стальной Ду-100; Ру-25 | 00010078 | шт | 17 | 1750
Фланец стальной Ду-125; Ру-10 | 00041391 | шт | 199 | 1500
Фланец стальной Ду-125; Ру-16 | 00024751 | шт | 259 | 1600
Фланец стальной Ду-125; Ру-16 09Г2С | 00038673 | шт | 150 | 2400
Фланец стальной Ду-125; Ру-25 | 00012669 | шт | 96 | 2400
Фланец стальной Ду-125; Ру-25 ст.20 ГОСТ 33259 | 00046375 | шт | 6 | 2400
Фланец стальной Ду-150; Ру-10 | 00044034 | шт | 536 | 2300
Фланец стальной Ду-150; Ру-10 | 00045041 | шт | 101 | 2300
Фланец стальной Ду-150; Ру-16 | 00049908 | шт | 283 | 2500
Фланец стальной Ду-150; Ру-16 09Г2С | 00030265 | шт | 91 | 2900
Фланец стальной Ду-150; Ру-16 Ст.20 ГОСТ 33259-2015 | 00044035 | шт | 95 | 2500
Фланец стальной Ду-150; Ру-25 | 00023596 | шт | 68 | 2750
Фланец стальной Ду-200; Ру-10 | 00044975 | шт | 304 | 2500
Фланец стальной Ду-200; Ру-10 толщина 12,6мм | 00047289 | шт | 7 | 2500
Фланец стальной Ду-200; Ру-16 | 00044037 | шт | 1167 | 2700
Фланец стальной Ду-200; Ру-16 | 00026242 | шт | 1 | 2700
Фланец стальной Ду-200; Ру-16 09Г2С | 00030266 | шт | 328 | 2900
Фланец стальной Ду-250; Ру-10 | 00045045 | шт | 124 | 3500
Фланец стальной Ду-250; Ру-16 | 00047296 | шт | 98 | 4000
Фланец стальной Ду-250; Ру-16 09Г2С | 00032156 | шт | 107 | 5000
Фланец стальной Ду-250; Ру-25 | 00032155 | шт | 138 | 4800
Фланец стальной Ду-300; Ру-10 | 00044040 | шт | 1 | 4500
Фланец стальной Ду-300; Ру-10 | 00048463 | шт | 30 | 4500
Фланец стальной Ду-300; Ру-16 | 00048482 | шт | 3 | 5500
Фланец стальной Ду-300; Ру-16 09Г2С | 00033195 | шт | 49 | 6000
Фланец стальной Ду-300; Ру-25 | 00032157 | шт | 50 | 7000
Фланец стальной Ду-350; Ру-10 | 00040679 | шт | 40 | 5000
Фланец стальной Ду-350; Ру-10 | 00055338 | шт | 1 | 5000
Фланец стальной Ду-350; Ру-16 | 00045048 | шт | 10 | 6500
Фланец стальной Ду-350; Ру-16 09Г2С | 00054961 | шт | 15 | 9000
Фланец стальной Ду-350; Ру-25 | 00012933 | шт | 20 | 8500
Фланец стальной Ду-400; Ру-10 | 00048464 | шт | 38 | 6500
Фланец стальной Ду-400; Ру-16 | 00040673 | шт | 26 | 8000
Фланец стальной Ду-400; Ру-16 09Г2С | 00054678 | шт | 40 | 11000
Фланец стальной Ду-400; Ру-25 | 00051836 | шт | 10 | 11000
Фланец стальной Ду-500; Ру-10 | 00049903 | шт | 16 | 11500
Фланец стальной Ду-500; Ру-16 | 00046372 | шт | 29 | 14800
Фланец стальной Ду-500; Ру-16 09Г2С | 00048473 | шт | 8 | 19500
Фланец стальной Ду-500; Ру-25 | 00055901 | шт | 4 | 19500
Фланец стальной Ду-600; Ру-10 | 00055902 | шт | 34 | 12500
Фланец стальной Ду-600; Ру-16 | 00059398 | шт | 18 | 16500
Фланец стальной Ду-600; Ру-16 09Г2С | 00032159 | шт | 20 | 25900
Фланец стальной Ду-600; Ру-25 | 00048466 | шт | 10 | 25900
Фланец стальной Ду-800; Ру-10 | 00048467 | шт | 13 | 22500
Футорки латунные | УТ-69004
Футорка латунная 15 НР - 10 ВР STA | 00027238 | шт | 35 | 50
Футорка латунная 20 НР - 15 ВР | 00050729 | шт | 303 | 125
Футорка латунная 25 НР - 15 ВР STA | 00003709 | шт | 38 | 180
Футорка латунная 25 НР - 15 ВР VALFEX | 00050730 | шт | 80 | 250
Футорка латунная 25 НР - 20ВР никель SantechSystems | УТ-70756 | шт | 470 | 125
Футорка латунная 25 НР - 20ВР, WTM, 81У103-1 | 00055962 | шт | 37 | 200
Футорка латунная 32 НР - 15 ВР | 00050732 | шт | 59 | 275
Футорка латунная 32 НР - 20 ВР | 00050733 | шт | 19 | 300
Футорка латунная 32 НР - 20 ВР KINHIL | 00033171 | шт | 208 | 300
Футорка латунная 32 НР- 20 ВР STA | 00027966 | шт | 69 | 300
Футорка латунная 32 НР- 25 ВР KINHIL | 00033172 | шт | 139 | 325
Футорка латунная 40 НР - 20 ВР | 00041220 | шт | 23 | 350
Футорка латунная 40 НР - 25 ВР | 00040686 | шт | 11 | 375
Футорка латунная 50 НР -32 ВР | 00014632 | шт | 10 | 550
Хомуты ремонтные | УТ-69005
Хомут ремонтный Ду- 25 (32-35мм) L=70 стальной оцинкованный Краб | 00041849 | шт | 37 | 390
Хомут ремонтный Ду- 32 L=80 мм | УТ-67032 | шт | 2 | 110
Хомут ремонтный Ду- 32 (40-44мм) L=70 стальной оцинкованный Краб | 00041850 | шт | 29 | 430
Хомут ремонтный Ду- 40 (45-53мм) L=70 стальной оцинкованный Краб | 00041851 | шт | 31 | 590
Хомут ремонтный Ду- 50 L=80 мм | УТ-67033 | шт | 19 | 140
Хомут ремонтный Ду- 50 (57-67мм) L=70 стальной оцинкованный Краб | 00041852 | шт | 44 | 680
Хомут ремонтный Ду- 65 (74-82мм) L=70 стальной оцинкованный Краб | 00041847 | шт | 1 | 760
Хомут ремонтный Ду-150 (159-172мм) L=150 стальной оцинкованный Краб | 00011759 | шт | 9 | 2430
Штуцеры | УТ-69006
Соединение для шланга Ду=20мм (внутр. Ду=20мм) из нержавеющей стали MIN | 00030743 | шт | 244 | 60
Соединение для шланга Ду=25мм (внутр. Ду25мм) из нержавеющей стали MIN | 00011171 | шт | 217 | 125
Соединение для шланга Ду=32мм (внутр. Ду32мм) из нержавеющей стали MIN | 00011169 | шт | 438 | 150
Штуцер для шланга 14х1/2 * ВР AQUALINK | УТ-70998 | шт | 28 | 75
Штуцер для шланга 14х1/2 * НР AQUALINK | УТ-71001 | шт | 16 | 80
Штуцер для шланга 16х1/2 * ВР AQUALINK | УТ-70999 | шт | 30 | 78
Штуцер для шланга 16х1/2 * НР AQUALINK | УТ-71002 | шт | 19 | 83
Штуцер для шланга 18х1/2 * ВР AQUALINK | УТ-71000 | шт | 61 | 80
Штуцер для шланга 18х1/2 * НР AQUALINK | УТ-71003 | шт | 59 | 85
Штуцер для шланга 20х1 * ВР AQUALINK | УТ-70994 | шт | 46 | 200
Штуцер для шланга 20х1/2 * ВР, неразъемный SantechSystems | УТ-71012 | шт | 40 | 80
Штуцер для шланга 20х1/2 * НР, неразъемный SantechSystems | УТ-71011 | шт | 30 | 87
Штуцер для шланга 20х3/4 * НР AQUALINK | УТ-71006 | шт | 10 | 120
Штуцер для шланга 25х1 * ВР AQUALINK | УТ-70995 | шт | 55 | 218
Штуцер для шланга 25х3/4 * ВР AQUALINK | УТ-71005 | шт | 29 | 153
Штуцер для шланга 25х3/4 * НР AQUALINK | УТ-71007 | шт | 18 | 160
Штуцер для шланга 30х1 * НР AQUALINK | УТ-70997 | шт | 25 | 220
Штуцер для шланга стальной нерж. 25Х3/4 НР MIN | 00026250 | шт | 47 | 110
Штуцер для шланга стальной нерж. 32Х1 НР MIN | 00030260 | шт | 230 | 140
Штуцер латунный Ду 25х 1" ВР под шланг | УТ-61212 | шт | 99 | 310
Штуцер латунный Ду 25х 1" НР под шланг | 00021298 | шт | 48 | 300
Штуцер латунный Ду 25х20 ВР с накидной гайкой Uponor Q&E | 00009689 | шт | 14 | 375
Штуцер латунный Ду 25х20мм ВР UPONOR | 00032304 | шт | 3 | 230
Штуцер пластиковый 1"-1" (25мм) елочка-елочка | УТ-65177 | шт | 443 | 10
Задвижки | 00026124
Задвижки стальные | УТ-67692
Задвижка стальная Ду- 50; Ру-16; 30с41нж | 00044981 | шт | 1 | 5170
Задвижка стальная Ду- 50; Ру-16; 30с41нж MAX | 00049820 | шт | 179 | 10260
Задвижка стальная Ду- 50; Ру-16; 30с41нж "А" (вода, пар, нефтепродукты t-40C+425) МЗТА | 00039858 | шт | 11 | 19200
Задвижка стальная Ду- 50; Ру-16; 30с41нж (вода, пар, нефтепродукты) t<425*C 15,6кг МАХ | 00033138 | шт | 62 | 14680
Задвижка стальная Ду- 80; Ру-16; 30с41нж MAX | 00021116 | шт | 66 | 17050
Задвижка стальная Ду- 80; Ру-16; 30с41нж "А" (вода, пар, нефтепродукты) МЗТА | 00039864 | шт | 64 | 24790
Задвижка стальная Ду-100; Ру-16; 30с41нж (L) MAX | 00045623 | шт | 44 | 23100
Задвижка стальная Ду-100; Ру-16; 30с41нж "А" (вода, пар, нефтепродукты) МЗТА | 00039860 | шт | 19 | 38030
Задвижка стальная Ду-125; Ру-16; 30с41нж (L) | 00008403 | шт | 16 | 29810
Задвижка стальная Ду-125; Ру-16; 30с41нж Devo | 00030915 | шт | 15 | 29810
Задвижка стальная Ду-125; Ру-16; 30с41нж (вода, пар, нефтепродукты) t<425*C 38,0кг Z41H-16C YUANDA | 00044984 | шт | 2 | 36570
Задвижка стальная Ду-125; Ру-16; 30с41нж (вода, пар, нефтепродукты) t<425*C 38,0кг Z41H-16C YUANDA | 00030291 | шт | 3 | 36570
Задвижка стальная Ду-150; Ру-16; 30с41нж (L) | 00045624 | шт | 1 | 40040
Задвижка стальная Ду-150; Ру-16; 30с41нж "А" (вода, пар, нефтепродукты) МЗТА | 00039861 | шт | 11 | 70340
Задвижка стальная Ду-150; Ру-16; 30с41нж (вода, пар, нефтепродукты) t<425*C 66,48кг Z41H-16C YUANDA | 00046995 | шт | 5 | 47010
Задвижка стальная Ду-250; Ру-16; 30с41нж МАХ | 00055319 | шт | 9 | 97140
Задвижка стальная Ду-250; Ру-16; 30лс41нж (от -60 С до +425 С) МЗТА | 00058166 | шт | 1 | 220210
Задвижка стальная Ду-250; Ру-16; 30лс41нж ХЛ1 "А" (газ) МЗТА | 00008060 | шт | 1 | 286700
Задвижка стальная Ду-250; Ру-16; 30с41нж "А" (вода, пар, нефтепродукты) МЗТА | 00021508 | шт | 1 | 191570
Задвижка стальная Ду-250; Ру-16; 30с41нж (вода, пар, нефтепродукты) t<425*C 150кг Z41H-16C YUANDA | 00046997 | шт | 1 | 131230
Задвижка стальная Ду-300; Ру-25; 30лс964нж ХЛ1 с электроприводом | 00056810 | шт | 4 | 981250
Задвижка стальная Ду-350; Ру-16; 30с41нж MAX | 00049826 | шт | 8 | 205500
Задвижка стальная Ду-400; Ру-16; 30с41нж Devo | 00041859 | шт | 1 | 294840
Задвижка стальная Ду-500; Ру-16; 30с41нж MAX | 00044988 | шт | 3 | 498240
Задвижки чугунные | УТ-67695
Задвижка чугунная Ду- 50; Ру-16; 30ч39р (обрезиненный клин, не выдвижной шпиндель) МАХ | 00040603 | шт | 68 | 6770
Задвижка чугунная Ду- 80; Ру-10; 30ч6бр (вода, пар) t<200*C 17,5кг Z44T-10 YUANDA | 00030296 | шт | 1 | 8730
Задвижка чугунная Ду- 80; Ру-10; 30ч6бр (вода, пар) t<200*C 17,5кг МАХ | 00055321 | шт | 6 | 11850
Задвижка чугунная Ду- 80; Ру-10; 30ч6бр Devo | 00045012 | шт | 4 | 8730
Задвижка чугунная Ду- 80; Ру-16; 30ч39р (обрезиненный клин, не выдвижной шпиндель) | 00031528 | шт | 36 | 14490
Задвижка чугунная Ду- 80; Ру-16; 30ч39р (обрезиненный клин, не выдвижной шпиндель) YUANDA | 00033144 | шт | 4 | 14490
Задвижка чугунная Ду-100; Ру-10; 30ч6бр Devo | 00051472 | шт | 3 | 9730
Задвижка чугунная Ду-100; Ру-10; 30ч6бр МАХ | 00055322 | шт | 5 | 15270
Задвижка чугунная Ду-100; Ру-16; 30ч39р (обрезиненный клин, не выдвижной шпиндель) Z45-X-16Q YUANDA | 00040605 | шт | 3 | 15230
Задвижка чугунная Ду-100; Ру-16; 30ч39р (обрезиненный клин, не выдвижной шпиндель) МАХ | 00045013 | шт | 17 | 11250
Задвижка чугунная Ду-125; Ру-10; 30ч6бр | 00040606 | шт | 15 | 12960
Задвижка чугунная Ду-125; Ру-10; 31ч6бр | 00030297 | шт | 17 | 12960
Задвижка чугунная Ду-150; Ру-10; 30ч6бр Devo | 00031531 | шт | 26 | 17800
Задвижка чугунная Ду-150; Ру-10; 30ч6бр YUANDA | 00028437 | шт | 24 | 25230
Задвижка чугунная Ду-150; Ру-16; 30ч39р (обрезиненный клин, не выдвижной шпиндель) Z45-X-16Q YUANDA | 00038510 | шт | 1 | 25690
Задвижка чугунная Ду-200; Ру-10; 30ч6бр (вода, пар) t<200*C 81,5кг Z44T-10 YUANDA | 00031990 | шт | 2 | 36130
Задвижка чугунная Ду-200; Ру-10; 30ч6бр Devo | 00019149 | шт | 4 | 27140
Задвижка чугунная Ду-200; Ру-16; 30ч39р (обрезиненный клин, не выдвижной шпиндель) | 00026002 | шт | 1 | 38340
Задвижка чугунная Ду-200; Ру-16; 30ч39р (обрезиненный клин, не выдвижной шпиндель) Z45-X-16Q YUANDA | 00023697 | шт | 2 | 38340
Задвижка чугунная Ду-250; Ру-10; 30ч6бр (вода, пар) t<200*C 126кг Z44T-10 YUANDA | 00030300 | шт | 7 | 42140
Задвижка чугунная Ду-350; Ру-10; 30ч6бр | 00031534 | шт | 2 | 100950
Задвижка чугунная Ду-350; Ру-10; 30ч6бр | 00040609 | шт | 6 | 100950
Задвижка чугунная Ду-400; Ру-10; 30ч6бр | 00043203 | шт | 1 | 146830
Затворы | 00026125
Затворы стальные | УТ-67697
Затвор стальной Ду- 40 Ру16 диск нж. сталь межфланцевый Tmax -0 +120 *C YUANDA | 00017014 | шт | 35 | 5080
Затвор стальной Ду- 50 Ру16 диск нж. сталь межфланцевый D71X-16C MAX | 00040615 | шт | 12 | 5190
Затвор стальной Ду- 50 Ру16 диск никель межфланцевый D71X-16 MAX | УТ-70039 | шт | 10 | 5190
Затвор стальной Ду- 65 Ру16 диск нж. сталь межфланцевый D71X-16C MAX | 00026923 | шт | 11 | 7070
Затвор стальной Ду- 65 Ру16 диск нж. сталь межфланцевый Tmax -0 +120 *C YUANDA | 00017012 | шт | 1 | 6250
Затвор стальной Ду- 65 Ру16 диск нж. сталь межфланцевый Tmax -0 +120 *C YUANDA | 00017011 | шт | 2 | 6250
Затвор стальной Ду- 80 Ру16 диск нж. сталь межфланцевый D71X-16C MAX | 00038513 | шт | 7 | 7360
Затвор стальной Ду-100 Ру16 диск нж. сталь межфланцевый D71X-16C MAX | 00044994 | шт | 1 | 11000
Затвор стальной Ду-150 Ру16 диск нж. сталь межфланцевый D71X-16C YUANDA | УТ-61365 | шт | 66 | 18410
Затвор стальной Ду-200 Ру10 шиберный, диск нж. сталь GF JP006907 TECOFI с электроприводом Bernard SR | 00019421 | шт | 1 | 100960
Затвор стальной Ду-400 Ру16 диск нж. сталь двухстворчатый фланцевый руч редукторный привод, -29+42 | 00032212 | шт | 2 | 146170
Затворы чугунные | УТ-67698
Затвор чугунный Ду- 40 Ру16 диск никел. | 00046599 | шт | 35 | 2140
Затвор чугунный Ду- 40 Ру16 диск никел. межфланцевый < 80*C 2,5кг D71X-16 YUANDA | 00018037 | шт | 20 | 2140
Затвор чугунный Ду- 40 Ру16 диск никел. межфланцевый t< 80*C 2,5кг D71X-16 YUANDA | 00010276 | шт | 9 | 2140
Затвор чугунный Ду- 65 Ру16 диск никел. | 00044057 | шт | 3 | 2720
Затвор чугунный Ду- 65 Ру16 диск никел. D71X-16 MAX | 00055343 | шт | 44 | 2510
Затвор чугунный Ду- 65 Ру16 диск никел. с ручным редуктором YUANDA | 00003634 | шт | 72 | 4480
Затвор чугунный Ду- 80 Ру16 диск никел. D71X-16 MAX | 00049887 | шт | 10 | 3370
Затвор чугунный Ду-100 Ру16 диск никел. D71X-16 MAX | 00052259 | шт | 5 | 3940
Затвор чугунный Ду-100 Ру16 диск никел. межфланцевый t< 80*C 5,2кг D71X-16 YUANDA | 00038515 | шт | 2 | 4900
Затвор чугунный Ду-125 Ру16 диск никел. D71X-16 MAX | 00051477 | шт | 10 | 7200
Затвор чугунный Ду-125 Ру16 диск никел.YUANDA | 00006741 | шт | 1 | 7200
Затвор чугунный Ду-150 Ру16 диск никел. D71X-16 с ручным редуктором MAX | 00055916 | шт | 21 | 13730
Затвор чугунный Ду-150 Ру16 диск никел. с ручным редуктором YUANDA | 00014009 | шт | 2 | 13730
Затвор чугунный Ду-150 Ру16 диск никел.с ручным редуктором t< 80*C 10,4кг D371X-16Q YUANDA | 00038516 | шт | 4 | 13730
Затвор чугунный Ду-200 Ру16 AUMA 3Ф-400V диск нж поворотный с электроприводом VPI4449-U04EP0200 | 00012184 | шт | 1 | 307140
Затвор чугунный Ду-200 Ру16 диск никел. D71X-16 | 00055346 | шт | 11 | 19640
Затвор чугунный Ду-200 Ру16 диск никел. D71X-16 с ручным редуктором MAX | УТ-70226 | шт | 20 | 19640
Затвор чугунный Ду-300 Ру10 диск никел.с ручным редуктором | 00038522 | шт | 3 | 29730
Затвор чугунный Ду-300 Ру16 диск никел.с ручным редуктором | 00055349 | шт | 4 | 29730
Затвор чугунный Ду-300 Ру16 диск никел.с ручным редуктором t< 80*C 36,8кг D371X-16 YUANDA | 00040617 | шт | 1 | 29730
Затвор чугунный Ду-300 Ру16 диск никел.с ручным редуктором YUANDA | 00007458 | шт | 2 | 27020
Затвор чугунный Ду-350 Ру16 диск никел.с ручным редуктором D371X-16 МАХ | 00047327 | шт | 10 | 56030
Затвор чугунный Ду-500 Ру16 диск никел.с ручным редуктором t< 80*C 110кг D371X-16 YUANDA | 00040620 | шт | 2 | 120830
Затвор чугунный Ду-600 Ру16 диск никел.с ручным редуктором t< 80*C 110кг D371X-16Q YUANDA | 00030312 | шт | 2 | 278010
Краны шаровые латунные | 00026127
Краны КРДП | УТ-67709
Кран КРДП Ду-15; Ру-10 для 2-трубн.сист. | 00012186 | шт | 85 | 240
Краны сальниковые латунные | УТ-67712
Кран латунный сальниковый Ду-15 Ру -10 муфта-муфта 11б6бк | 00024293 | шт | 141 | 170
Кран латунный сальниковый Ду-32 Ру -10 муфта-муфта 11б6бк | 00027516 | шт | 6 | 730
Кран латунный сальниковый Ду-50 Ру -10 муфта-муфта 11б6бк | 00027518 | шт | 10 | 1200
Краны шаровые латунные американка | УТ-67719
Кран шаровый латунный американка Ду- 15 Ру-16 бабочка STA | 00021407 | шт | 187 | 400
Кран шаровый латунный американка Ду- 15 Ру-16 бабочка ПРАКТИК Галлоп | 00026979 | шт | 405 | 430
Кран шаровый латунный американка Ду- 15 Ру-40 бабочка Темпер | УТ-63535 | шт | 112 | 550
Кран шаровый латунный американка Ду- 15 Ру-40 бабочка угловой | УТ-70992 | шт | 50 | 650
Кран шаровый латунный американка Ду- 20 ВРх15НР Ру-16 бабочка FT1032 FERT | 00053135 | шт | 255 | 400
Кран шаровый латунный американка Ду- 20 Ру-30 бабочка угловой | УТ-70993 | шт | 13 | 1030
Кран шаровый латунный американка Ду- 20 Ру-40 бабочка Темпер | УТ-63536 | шт | 4 | 700
Кран шаровый латунный американка Ду- 25 Ру-25 бабочка WTM, W10242 | 00009618 | шт | 402 | 850
Кран шаровый латунный американка Ду- 25 Ру-25 бабочка угловой | 00021423 | шт | 26 | 1100
Кран шаровый латунный американка Ду- 25 Ру-25 бабочка угловой STA | 00018103 | шт | 381 | 1100
Краны шаровые латунные водоразборные | УТ-67722
Кран шаровый латунный водоразборный Ду- 15 Ру-16 бабочка под шланг прямой WTM | 00002565 | шт | 818 | 220
Кран шаровый латунный водоразборный Ду- 15 Ру-16 рычаг под шланг 700009 JIUHUAN | 00010241 | шт | 20 | 275
Кран шаровый латунный водоразборный Ду- 15 Ру-16 рычаг, под шланг; WTM | 00021432 | шт | 924 | 275
Кран шаровый латунный водоразборный Ду- 20 Ру-10 рычаг | 00030808 | шт | 2 | 450
Кран шаровый латунный водоразборный Ду- 20 Ру-40 рычаг | 00031476 | шт | 87 | 590
Кран шаровый латунный водоразборный Ду- 25 Ру-10 рычаг ARCO (RHGC3) | 00024528 | шт | 3 | 750
Краны шаровые латунные ДУ-15 | УТ-67728
Кран шаровый латунный Ду- 15; Ру-16, бабочка, муфта-муфта Галлоп Практик | 00018432 | шт | 291 | 240
Кран шаровый латунный Ду- 15; Ру-16, бабочка, муфта-штуцер Галлоп Практик | УТ-71129 | шт | 81 | 245
Кран шаровый латунный Ду- 15; Ру-16, бабочка, штуцер-штуцер, FERT | 00021428 | шт | 341 | 250
Кран шаровый латунный Ду- 15; Ру-16, бабочка, штуцер-штуцер, полнопроходной | 00017032 | шт | 4 | 275
Кран шаровый латунный Ду- 15; Ру-16, бабочка, штуцер-штуцер, стандарт | 00019371 | шт | 533 | 250
Кран шаровый латунный Ду- 15; Ру-16, рычаг, муфта-муфта, Галлоп Практик | 00032700 | шт | 357 | 300
Кран шаровый латунный Ду- 15; Ру-16, рычаг, штуцер-штуцер, FERT | 00021417 | шт | 272 | 275
Кран шаровый латунный Ду- 15; Ру-40, бабочка, муфта-муфта Темпер | УТ-63537 | шт | 254 | 330
Кран шаровый латунный Ду- 15; Ру-40, бабочка, муфта-муфта, А30/1 11б27п1 (Бологое) | 00017909 | шт | 2 | 330
Кран шаровый латунный Ду- 15; Ру-40, бабочка, муфта-штуцер, Галлоп (Стандарт) | 00042964 | шт | 294 | 350
Кран шаровый латунный Ду- 15; Ру-40, рычаг, муфта-муфта Темпер | УТ-63542 | шт | 737 | 330
Кран шаровый латунный Ду- 15; Ру-40, рычаг, муфта-муфта, Галлоп (Стандарт) | 00012524 | шт | 342 | 330
Кран шаровый латунный Ду- 15; Ру-40, рычаг, муфта-штуцер, Галлоп (Стандарт) | 00046817 | шт | 283 | 375
Краны шаровые латунные ДУ-20 | УТ-67729
Кран шаровый латунный Ду- 20; Ру-16, бабочка, муфта-муфта, Галлоп Практик | 00043961 | шт | 948 | 400
Кран шаровый латунный Ду- 20; Ру-16, бабочка, штуцер-штуцер, FERT | 00021429 | шт | 534 | 275
Кран шаровый латунный Ду- 20; Ру-16, бабочка, штуцер-штуцер, полнопроходной | 00014810 | шт | 94 | 275
Кран шаровый латунный Ду- 20; Ру-16, бабочка, штуцер-штуцер, станд. | 00019372 | шт | 659 | 375
Кран шаровый латунный Ду- 20; Ру-16, рычаг, муфта-муфта, стальной шар, 11б27п1 | 00058171 | шт | 2 | 250
Кран шаровый латунный Ду- 20; Ру-16, рычаг, муфта-муфта,Галлоп Практик | 00043954 | шт | 22 | 420
Кран шаровый латунный Ду- 20; Ру-16, рычаг, муфта-штуцер, KINHIL | 00044563 | шт | 1 | 250
Кран шаровый латунный Ду- 20; Ру-16, рычаг, штуцер-штуцер, FERT | 00021418 | шт | 671 | 350
Кран шаровый латунный Ду- 20; Ру-25, бабочка, муфта-штуцер WTM | 00021410 | шт | 1515 | 375
Кран шаровый латунный Ду- 20; Ру-25, бабочка, муфта-штуцер, STA | УТ-61119 | шт | 54 | 375
Кран шаровый латунный Ду- 20; Ру-25, для подключения датчика температуры -20+150 WTM | 00056150 | шт | 1615 | 425
Кран шаровый латунный Ду- 20; Ру-30 рычаг, муфта-муфта, с воздухоотводчиком Aquassfera | УТ-71008 | шт | 9 | 775
Кран шаровый латунный Ду- 20; Ру-40, бабочка, муфта-муфта Темпер | УТ-63538 | шт | 219 | 500
Кран шаровый латунный Ду- 20; Ру-40, бабочка, муфта-муфта, А30/1 11б27п1 (Бологое) | 00008412 | шт | 14 | 500
Кран шаровый латунный Ду- 20; Ру-40, рычаг, муфта-муфта Темпер | УТ-63544 | шт | 426 | 600
Кран шаровый латунный Ду- 20; Ру-40, рычаг, муфта-муфта, Галлоп (Крепыш 320) | 00028423 | шт | 41 | 625
Кран шаровый латунный Ду- 20; Ру-40, рычаг, муфта-муфта, Галлоп (Стандарт) | 00046820 | шт | 1 | 600
Кран шаровый латунный Ду- 20; Ру-40, рычаг, муфта-штуцер Темпер | УТ-63551 | шт | 14 | 500
Кран шаровый латунный Ду- 20; Ру-40, рычаг, муфта-штуцер, Галлоп (Стандарт) | УТ-71137 | шт | 100 | 600
Краны шаровые латунные ДУ-25 | УТ-67731
Кран шаровый латунный Ду- 25; Ру-16, бабочка, муфта-муфта Галлоп Практик | 00042966 | шт | 216 | 775
Кран шаровый латунный Ду- 25; Ру-16, бабочка, муфта-штуцер, I-TECH | 00015638 | шт | 2 | 700
Кран шаровый латунный Ду- 25; Ру-16, бабочка, муфта-штуцер, стальной шар, 11б27п1 | 00017030 | шт | 231 | 700
Кран шаровый латунный Ду- 25; Ру-16, бабочка, штуцер-штуцер, FERT | 00021430 | шт | 271 | 600
Кран шаровый латунный Ду- 25; Ру-16, рычаг, муфта-муфта, Галлоп Практик | 00018098 | шт | 238 | 800
Кран шаровый латунный Ду- 25; Ру-16, рычаг, штуцер-штуцер, FERT | 00021420 | шт | 151 | 575
Кран шаровый латунный Ду- 25; Ру-25, бабочка, муфта-муфта STA | 00010275 | шт | 176 | 650
Кран шаровый латунный Ду- 25; Ру-25, бабочка, муфта-муфта, STA | УТ-61118 | шт | 757 | 650
Кран шаровый латунный Ду- 25; Ру-25, бабочка, муфта-штуцер, WTM, W10222 | 00018100 | шт | 23 | 625
Кран шаровый латунный Ду- 25; Ру-40, рычаг, муфта-муфта Темпер | УТ-63539 | шт | 1 | 950
Кран шаровый латунный Ду- 25; Ру-40, рычаг, муфта-муфта, Галлоп (Стандарт 220) | УТ-64205 | шт | 85 | 925
Кран шаровый латунный Ду- 25; Ру-40, рычаг, муфта-штуцер Темпер | УТ-63615 | шт | 25 | 1100
Кран шаровый латунный Ду- 25; Ру-40, рычаг, муфта-штуцер, А31 (11б27п1) | 00017026 | шт | 2 | 1100
Кран шаровый латунный Ду- 25; Ру-40, рычаг, муфта-штуцер, Галлоп (Стандарт) | 00021427 | шт | 46 | 1100
Кран шаровый латунный Ду- 25; ручка-бабочка, штуцер-штуцер | 00012529 | шт | 55 | 600
Краны шаровые латунные ДУ-32 | УТ-67732
Кран шаровый латунный Ду- 32; Ру-16, рычаг, муфта-муфта, Галлоп Практик | УТ-67081 | шт | 41 | 1300
Кран шаровый латунный Ду- 32; Ру-25, рычаг, муфта-муфта Темпер | УТ-63541 | шт | 192 | 1550
Кран шаровый латунный Ду- 32; Ру-25, рычаг, муфта-штуцер STA | УТ-61136 | шт | 299 | 1400
Кран шаровый латунный Ду- 32; Ру-25, рычаг, муфта-штуцер Темпер | УТ-63548 | шт | 65 | 1700
Кран шаровый латунный Ду- 32; Ру-25, рычаг, муфта-штуцер, WTM | 00021402 | шт | 5 | 1600
Кран шаровый латунный Ду- 32; Ру-40, рычаг, муфта-штуцер, 11б27п1 А31 (Бологое) | УТ-62710 | шт | 12 | 1700
Краны шаровые латунные ДУ-40 | УТ-67733
Кран шаровый латунный Ду- 40; Ру-16, рычаг, муфта-муфта, Галлоп (Стандарт 220) | 00043957 | шт | 23 | 2400
Кран шаровый латунный Ду- 40; Ру-16, рычаг, муфта-муфта, Галлоп Практик | УТ-67082 | шт | 9 | 2100
Кран шаровый латунный Ду- 40; Ру-16, рычаг, муфта-штуцер, FT10622 FERT | 00026974 | шт | 320 | 1900
Кран шаровый латунный Ду- 40; Ру-25, рычаг, муфта-муфта Темпер | УТ-63540 | шт | 184 | 2800
Кран шаровый латунный Ду- 40; Ру-25, рычаг, муфта-штуцер Темпер | УТ-63547 | шт | 54 | 2700
Краны шаровые латунные ДУ-50 | УТ-67734
Кран шаровый латунный Ду- 50; Ру-16, рычаг, муфта-муфта, Галлоп Практик | УТ-67083 | шт | 49 | 3300
Кран шаровый латунный Ду- 50; Ру-25, рычаг, муфта-муфта Темпер | УТ-63543 | шт | 27 | 3800
Кран шаровый латунный Ду- 50; Ру-25, рычаг, муфта-штуцер Темпер | УТ-63550 | шт | 92 | 3900
Краны шаровые латунные мини | УТ-67724
Кран шаровый латунный Ду- 10, мини, муфта-штуцер, WTM, W13022 | 00055961 | шт | 503 | 165
Кран шаровый латунный Ду- 15 мини, муфта-муфта | 00025604 | шт | 1455 | 180
Кран шаровый латунный Ду- 15 мини, штуцер-штуцер, рычаг | 00051604 | шт | 178 | 175
Краны шаровые стальные, чугунные | 00026129
Краны шаровые стальные муфтовые | 00058168
Кран шаровый стальной Ду- 15; Ру-40, рычаг, муфта-муфта Ст-20 (вода, гсм, газ) -40+200, ALSO КШМ | 00014814 | шт | 3 | 1900
Кран шаровый стальной Ду- 15; Ру-40, рычаг, муфта-муфта, 09Г2С арт. 28045015,135мм, (вода, гсм,газ)- | 00044839 | шт | 33 | 4130
Кран шаровый стальной Ду- 15; Ру-40, рычаг, муфта-муфта, Ст-20 арт. 29020015, 100мм, (вода, гсм,газ) | 00048203 | шт | 58 | 1900
Кран шаровый стальной Ду- 15; Ру-40, рычаг, муфта-муфта, стандартнопроходной Ст-20 арт. 28020015, 10 | УТ-71224 | шт | 50 | 1900
Кран шаровый стальной Ду- 15; Ру-63, рычаг, нж, муфта-муфта, разборный, полнопр. (вода, газ, нефтепр | 00012532 | шт | 256 | 1880
Кран шаровый стальной Ду- 15; Ру-63, рычаг, нж, муфта-муфта, цельный, (вода, газ, нефтепродукты) ZH | 00021446 | шт | 134 | 1880
Кран шаровый стальной Ду- 20; Ру-40, рычаг, муфта-муфта Ст-20 (вода, гсм, газ) -40+200, ALSO КШМ | 00048527 | шт | 8 | 2540
Кран шаровый стальной Ду- 20; Ру-40, рычаг, муфта-муфта типа Naval | 00022764 | шт | 2 | 2300
Кран шаровый стальной Ду- 20; Ру-40, рычаг, муфта-муфта, Ст-20 арт. 28020020, 100мм, (вода, гсм,газ) | 00051515 | шт | 46 | 1950
Кран шаровый стальной Ду- 20; Ру-40, рычаг, муфта-муфта, Ст.09Г2С LD КШЦМ (Челябинск) | 00042851 | шт | 7 | 2780
Кран шаровый стальной Ду- 20; Ру-63, рычаг, нж, муфта-муфта, цельный, (вода, газ, нефтепродукты) ZHI | 00012533 | шт | 69 | 2300
Кран шаровый стальной Ду- 25; Ру-40, рычаг, муфта-муфта Ст-20 (вода, гсм, газ) -40+200, ALSO КШМ | 00033192 | шт | 44 | 2860
Кран шаровый стальной Ду- 25; Ру-40, рычаг, муфта-муфта, 09Г2С арт. 28045025,135мм, (вода, гсм,газ)- | 00017005 | шт | 16 | 3600
Кран шаровый стальной Ду- 25; Ру-40, рычаг, муфта-муфта, полнопроходной Ст-20 (вода, гсм,газ)-40+200 | УТ-67086 | шт | 24 | 3150
Кран шаровый стальной Ду- 25; Ру-40, рычаг, муфта-муфта, Ст-20 арт. 28020025,100мм, (вода, гсм,газ)- | 00056394 | шт | 40 | 1950
Кран шаровый стальной Ду- 25; Ру-40, рычаг, нж, муфта-муфта, разборный, FERT FT71611(вода,газ,нефтеп | 00048538 | шт | 39 | 2890
Кран шаровый стальной Ду- 25; Ру-63, рычаг, нж, муфта-муфта, разборный, FERT (вода,газ,нефтепрод) | 00021454 | шт | 1 | 2890
Кран шаровый стальной Ду- 25; Ру-63, рычаг, нж, муфта-муфта, разборный, полнопр. (вода, газ, нефтепр | 00009629 | шт | 12 | 2890
Кран шаровый стальной Ду- 25; Ру-63, рычаг, нж, муфта-муфта, цельный, (вода, газ, нефтепродукты) ZHI | 00012534 | шт | 5 | 2890
Кран шаровый стальной Ду- 32; Ру-40, рычаг, муфта-муфта LD КШЦМ (Челябинск) | 00032886 | шт | 1 | 1970
Кран шаровый стальной Ду- 32; Ру-40, рычаг, муфта-муфта Ст-20 (вода, гсм, газ) -40+200, ALSO КШМ | 00031695 | шт | 54 | 3530
Кран шаровый стальной Ду- 32; Ру-40, рычаг, муфта-муфта, 09Г2С арт. 28045032,135мм, (вода, гсм,газ)- | 00022763 | шт | 25 | 3770
Кран шаровый стальной Ду- 32; Ру-40, рычаг, муфта-муфта, Ст-20 арт. 28020032, (вода, гсм,газ)-40+200 | УТ-66547 | шт | 50 | 2800
Кран шаровый стальной Ду- 32; Ру-63, рычаг, нж, муфта-муфта, цельный, FERT FT71609 (вода,газ,нефтепр | 00040659 | шт | 15 | 3480
Кран шаровый стальной Ду- 32; Ру-63, рычаг, нж, муфта-муфта, цельный, FERT FT71609(вода,газ,нефтепро | 00030949 | шт | 1 | 3480
Кран шаровый стальной Ду- 40; Ру-40, рычаг, муфта-муфта Ст-20 (вода, гсм, газ) -40+200, ALSO КШМ | 00022767 | шт | 8 | 4000
Кран шаровый стальной Ду- 40; Ру-40, рычаг, муфта-муфта, 09Г2С арт. 28045040,155мм, (вода, гсм,газ)- | 00014252 | шт | 8 | 4120
Кран шаровый стальной Ду- 40; Ру-40, рычаг, муфта-муфта, Ст-20 арт. 28020040, (вода, гсм,газ)-40+200 | УТ-66548 | шт | 20 | 3200
Кран шаровый стальной Ду- 40; Ру-63, рычаг, нж, муфта-муфта, разборный, FERT FT71611(вода,газ,нефтеп | 00030958 | шт | 5 | 3680
Кран шаровый стальной Ду- 40; Ру-63, рычаг, нж, муфта-муфта, цельный, FERT (вода, газ, нефтепрод) | 00042963 | шт | 14 | 3680
Кран шаровый стальной Ду- 50; Ру-40, рычаг, муфта-муфта Ст-20 (вода, гсм, газ) -40+200, ALSO КШМ | 00031697 | шт | 9 | 4670
Кран шаровый стальной Ду- 50; Ру-40, рычаг, муфта-муфта, 09Г2С арт. 28045050,170мм, (вода, гсм,газ)- | 00033194 | шт | 5 | 5100
Кран шаровый стальной Ду- 50; Ру-40, рычаг, муфта-муфта, полнопроходной Ст-20 (вода, гсм,газ)-40+200 | УТ-67087 | шт | 27 | 4780
Кран шаровый стальной Ду- 50; Ру-40, рычаг, муфта-муфта, Ст-20 арт. 28020050, (вода, гсм,газ)-40+200 | 00021452 | шт | 25 | 4670
Кран шаровый стальной Ду- 50; Ру-63, рычаг, нж, муфта-муфта, разборный, FERT FT71611(вода,газ,нефтеп | 00030959 | шт | 18 | 5350
Кран шаровый стальной Ду- 65; Ру-63, рычаг, нж, муфта-муфта, разборный, FERT FT71611(вода,газ,нефтеп | 00030960 | шт | 8 | 6150
Краны шаровые стальные приварные | 00058169
Кран шаровый стальной Ду- 15; Ру-40, под приварку, полнопроходной, Ст-20 (вода, гсм, газ) -40+200, A | 00059392 | шт | 38 | 1900
Кран шаровый стальной Ду- 15; Ру-40, под приварку, полнопроходной, Ст,20 арт. 29220015, 210мм, (вод | 00014812 | шт | 81 | 1900
Кран шаровый стальной Ду- 15; Ру-40, под приварку, Ст-20 (вода, гсм, газ) -40+200, ALSO КШП | 00043099 | шт | 118 | 1700
Кран шаровый стальной Ду- 15; Ру-40, под приварку, Ст-20 арт. 28220015, 210мм, (вода, гсм,газ) -40+2 | 00051102 | шт | 1330 | 1700
Кран шаровый стальной Ду- 15; Ру-40, под приварку, Ст. 09Г2С арт. 28245015, 210 мм, (вода, гсм,газ) | 00030323 | шт | 60 | 2200
Кран шаровый стальной Ду- 16/10; Ру-40; под приварку, нж. св. (230мм.) кл.А | 00012673 | шт | 2 | 1500
Кран шаровый стальной Ду- 20; Ру-40, под приварку, полнопроходной Ст.09Г2С (вода, гсм,газ) -60+200 A | УТ-69359 | шт | 25 | 3500
Кран шаровый стальной Ду- 20; Ру-40, под приварку, полнопроходной, Ст-20 (вода, гсм, газ) -40+200, A | 00013101 | шт | 5 | 2100
Кран шаровый стальной Ду- 20; Ру-40, под приварку, полнопроходной, Ст,20 арт. 29220020, 230мм, (вода | 00024820 | шт | 377 | 2100
Кран шаровый стальной Ду- 20; Ру-40, под приварку, Ст 09Г2С арт. 28245020, 230мм, (вода, гсм,газ) -6 | 00050671 | шт | 93 | 2400
Кран шаровый стальной Ду- 20; Ру-40, под приварку, Ст-20 (вода, гсм, газ) -40+200, ALSO КШП | 00022738 | шт | 71 | 1900
Кран шаровый стальной Ду- 20; Ру-40, под приварку, Ст-20 арт. 28220020, 230мм, (вода, гсм,газ) -40+2 | 00051302 | шт | 661 | 1900
Кран шаровый стальной Ду- 20; Ру-40, под приварку, Ст.09Г2С (вода, гсм,газ) -60+200 ALSO КШП | 00044832 | шт | 47 | 2400
Кран шаровый стальной Ду- 25; Ру-40, под приварку, полнопроходной, 09Г2С (вода, гсм, газ) -60+200 | УТ-67034 | шт | 1 | 2900
Кран шаровый стальной Ду- 25; Ру-40, под приварку, полнопроходной, Ст-20 (вода, гсм, газ) -40+200, A | 00027250 | шт | 14 | 2300
Кран шаровый стальной Ду- 25; Ру-40, под приварку, полнопроходной, Ст,20 арт. 29220025, 230мм, (вода | 00022736 | шт | 374 | 2300
Кран шаровый стальной Ду- 25; Ру-40, под приварку, Ст-20 (вода, гсм, газ) -40+200, ALSO КШП | 00022739 | шт | 27 | 2100
Кран шаровый стальной Ду- 25; Ру-40, под приварку, Ст-20,арт. 28220025, 230мм, (вода, гсм,газ) -40+2 | 00050813 | шт | 234 | 2100
Кран шаровый стальной Ду- 25; Ру-40, под приварку, Ст.09Г2С арт. 28245025, 230мм, (вода, гсм,газ) -6 | 00050672 | шт | 45 | 2600
Кран шаровый стальной Ду- 32; Ру-40, под приварку, полнопроходной, 09Г2С (вода, гсм, газ) -60+200, A | УТ-67035 | шт | 1 | 3200
Кран шаровый стальной Ду- 32; Ру-40, под приварку, полнопроходной, Ст-20 (вода, гсм, газ) -40+200, A | 00013326 | шт | 10 | 2600
Кран шаровый стальной Ду- 32; Ру-40, под приварку, полнопроходной, Ст,20 арт. 29220032, 260мм, (вода | 00024822 | шт | 126 | 2600
Кран шаровый стальной Ду- 32; Ру-40, под приварку, Ст-20 (вода, гсм, газ) -40+200, ALSO КШП | 00013100 | шт | 67 | 2300
Кран шаровый стальной Ду- 32; Ру-40, под приварку, Ст-20, арт. 28220032, 260мм, (вода, гсм,газ) -40+ | 00051108 | шт | 46 | 2300
Кран шаровый стальной Ду- 32; Ру-40, под приварку, Ст.09Г2С (вода, гсм,газ) -60+200 ALSO КШП | 00041955 | шт | 8 | 2900
Кран шаровый стальной Ду- 32; Ру-40, под приварку, Ст.09Г2С арт. 28245032, 260мм, (вода, гсм,газ) -6 | 00050673 | шт | 7 | 2900
Кран шаровый стальной Ду- 40; Ру-40, под приварку, полнопроходной, Ст-20 (вода, гсм, газ) -40+200, A | 00016002 | шт | 18 | 3000
Кран шаровый стальной Ду- 40; Ру-40, под приварку, полнопроходной, Ст,20 арт. 29220040, 260мм, (вода | 00030325 | шт | 34 | 3000
Кран шаровый стальной Ду- 40; Ру-40, под приварку, Ст-20 (вода, гсм, газ) -40+200, ALSO КШП | 00019144 | шт | 3 | 2700
Кран шаровый стальной Ду- 40; Ру-40, под приварку, Ст-20 арт. 28220040,260мм, (вода, гсм,газ) -40+20 | 00051105 | шт | 34 | 2700
Кран шаровый стальной Ду- 40; Ру-40, под приварку, Ст, 09Г2С арт. 28245040, 260мм, (вода, гсм,газ) - | 00050674 | шт | 47 | 3200
Кран шаровый стальной Ду- 40; Ру-40, под приварку, Ст. 09Г2С (вода, гсм,газ) -60+200 ALSO КШП | 00013098 | шт | 1 | 3200
Кран шаровый стальной Ду- 50; Ру-40, под приварку, полнопроходной, Ст-20 (вода, гсм, газ) -40+200, A | 00022740 | шт | 3 | 3800
Кран шаровый стальной Ду- 50; Ру-40, под приварку, полнопроходной, Ст,20 арт. 29220050, 300мм, (вода | 00022752 | шт | 123 | 3800
Кран шаровый стальной Ду- 50; Ру-40, под приварку, Ст.09Г2С арт. 28245050, 300мм, (вода, гсм,газ) -6 | 00050675 | шт | 7 | 4000
Кран шаровый стальной Ду- 65; Ру-25, под приварку, полнопроходной, Ст,20 арт. 29220065, 360мм, (вод | 00030328 | шт | 42 | 5500
Кран шаровый стальной Ду- 65; Ру-25, под приварку, Ст-20 арт. 28220065, 360мм, (вода, гсм,газ) -40+2 | 00051304 | шт | 11 | 5030
Кран шаровый стальной Ду- 65; Ру-25, под приварку, Ст.09Г2С (вода, гсм,газ) -60+200 ALSO КШП | 00059393 | шт | 6 | 6000
Кран шаровый стальной Ду- 65; Ру-25, под приварку, Ст.09Г2С арт. 28245065, 360мм, (вода, гсм,газ) -6 | 00050676 | шт | 8 | 6000
Кран шаровый стальной Ду- 80; Ру-25, под приварку, полнопроходной Ст-20 (вода, гсм, газ) -40+200, AL | 00020013 | шт | 51 | 6400
Кран шаровый стальной Ду- 80; Ру-25, под приварку, полнопроходной Ст,20 арт. 29220080, 370мм, (вода, | 00027258 | шт | 49 | 6400
Кран шаровый стальной Ду- 80; Ру-25, под приварку, Ст-20 арт.28220080, 370мм, (вода, гсм,газ) -40+20 | 00051305 | шт | 21 | 5750
Кран шаровый стальной Ду- 80; Ру-25, под приварку, Ст.09Г2С (вода, гсм,газ) -60+200 ALSO КШП | 00027256 | шт | 65 | 6100
Кран шаровый стальной Ду- 80; Ру-25, под приварку, Ст.09Г2С арт.28245080, 370 мм, (вода, гсм,газ) -6 | 00050677 | шт | 43 | 6100
Кран шаровый стальной Ду-100; Ру-25, под приварку, полнопроходной, Ст-20 (вода, гсм, газ) -40+200, A | 00016004 | шт | 25 | 13500
Кран шаровый стальной Ду-100; Ру-25, под приварку, полнопроходной, Ст,20 арт. 29220100, 330мм, (вода | 00010079 | шт | 52 | 13500
Кран шаровый стальной Ду-100; Ру-25, под приварку, Ст-20 (вода, гсм, газ) -40+200, ALSO КШП | 00033182 | шт | 2 | 6000
Кран шаровый стальной Ду-100; Ру-25, под приварку, Ст-20 арт.28220100, 390мм, (вода, гсм,газ) -40+20 | 00009343 | шт | 20 | 6000
Кран шаровый стальной Ду-100; Ру-25, под приварку, Ст.09Г2С (вода, гсм,газ) -60+200 ALSO КШП | 00027253 | шт | 7 | 7200
Кран шаровый стальной Ду-100; Ру-25, под приварку, Ст.09Г2С арт.28245100, 390мм, (вода, гсм,газ ) -6 | 00013102 | шт | 10 | 7200
Кран шаровый стальной Ду-125; Ру-25, под приварку, Ст-20 (вода, гсм, газ) -40+200, ALSO КШП | 00027255 | шт | 15 | 15500
Кран шаровый стальной Ду-125; Ру-25, под приварку, Ст-20 арт.28220125, 330мм, Temper | УТ-64060 | шт | 13 | 15500
Кран шаровый стальной Ду-150; Ру-25, под приварку, полнопроходной Ст,20 арт. 29220150, 390мм, (вода, | 00010080 | шт | 44 | 27500
Кран шаровый стальной Ду-150; Ру-25, под приварку, полнопроходной, Ст.20 (вода, гсм, газ) -40+200 К | 00027244 | шт | 37 | 27500
Кран шаровый стальной Ду-150; Ру-25, под приварку, Ст-20 (вода, гсм, газ) -40+200, ALSO КШП | 00033181 | шт | 1 | 18000
Кран шаровый стальной Ду-150; Ру-25, под приварку, Ст-20 арт.28220150, 360мм, (вода, гсм,газ) -40+20 | 00056393 | шт | 10 | 18000
Кран шаровый стальной Ду-150; Ру-25, под приварку, Ст.09Г2С (вода, гсм,газ) -60+200 ALSO КШП | 00024946 | шт | 35 | 20500
Кран шаровый стальной Ду-150; Ру-25, под приварку, СТ.09Г2С арт.28245150, 360мм, (вода, гсм,газ) -60 | 00033189 | шт | 35 | 20500
Кран шаровый стальной Ду-200; Ру-25, под приварку, полнопроходной Ст.20 (вода, газ, нефть) -40+200 | 00026035 | шт | 5 | 44500
Кран шаровый стальной Ду-200; Ру-25, под приварку, полнопроходной Ст.20 арт. 29220200, 510мм, (вода, | 00022725 | шт | 16 | 44500
Кран шаровый стальной Ду-200; Ру-25, под приварку, Ст-20 (вода, гсм, газ) -40+200, ALSO КШП | 00031710 | шт | 5 | 33000
Кран шаровый стальной Ду-200; Ру-25, под приварку, Ст-20 арт.28220200, 430мм, (вода, гсм,газ) -40+20 | 00033177 | шт | 9 | 33000
Кран шаровый стальной Ду-200; Ру-25, под приварку, Ст.09Г2С арт.28245200, 430мм, (вода, гсм,газ) -6 | 00018113 | шт | 12 | 35500
Кран шаровый стальной Ду-250; Ру-16, с редуктором под приварку, полнопроходной Ст,20 арт. 29220250, | 00027252 | шт | 4 | 189900
Кран шаровый стальной Ду-250; Ру-25, под приварку, Ст-20 (вода, гсм, газ) -40+200, ALSO КШП | УТ-62522 | шт | 2 | 58900
Краны шаровый стальные фланцевые | 00058167
Кран шаровый стальной Ду- 15; Ру-40; фланцевый, Ст-20 (вода, гсм, газ) -40+200, ALSO КШФ | 00022731 | шт | 33 | 2400
Кран шаровый стальной Ду- 15; Ру-40; фланцевый, Ст-20,арт. 28320015, 130мм, (вода, гсм,газ) -40+200 | 00009627 | шт | 48 | 2400
Кран шаровый стальной Ду- 20; Ру-40; фланцевый BSA ( t+200*C) | 00039305 | шт | 1 | 2700
Кран шаровый стальной Ду- 20; Ру-40; фланцевый полнопроходной Ст-20 (вода, гсм, газ) -40+200, ALSO К | 00027247 | шт | 20 | 2900
Кран шаровый стальной Ду- 20; Ру-40; фланцевый Ст-20 (вода, гсм, газ) -40+200, ALSO КШФ | 00048521 | шт | 3 | 2700
Кран шаровый стальной Ду- 20; Ру-40; фланцевый Ст-20 арт. 28320020, 150мм, (вода, гсм,газ) -40+200 , | 00051303 | шт | 63 | 2700
Кран шаровый стальной Ду- 20; Ру-40; фланцевый Ст.09Г2С (вода, гсм,газ) -60+200 ALSO КШФ | 00039307 | шт | 3 | 3300
Кран шаровый стальной Ду- 20; Ру-40; фланцевый Ст.09Г2С арт. 28345020, 150мм, (вода, гсм,газ) -60+2 | 00050665 | шт | 20 | 3300
Кран шаровый стальной Ду- 20; Ру-40; фланцевый Ст.09Г2С КШЦФ 21-20 ХЛ1 t+200C | 00043106 | шт | 2 | 3300
Кран шаровый стальной Ду- 25; Ру-40; фланцевый Ст.09Г2С (вода, гсм,газ) -60+200 ALSO КШФ | 00014816 | шт | 2 | 4300
Кран шаровый стальной Ду- 25; Ру-40; фланцевый Ст.09Г2С арт. 28345025, 160мм, (вода, гсм,газ) -60+20 | 00050666 | шт | 28 | 4300
Кран шаровый стальной Ду- 25; Ру-40; фланцевый Ст.20 (вода, гсм, газ) -40+200, ALSO КШФ | 00027242 | шт | 19 | 3300
Кран шаровый стальной Ду- 25; Ру-40; фланцевый Ст.20 арт. 28320025, 160мм, (вода, гсм,газ) -40+200, | 00051791 | шт | 7 | 3300
Кран шаровый стальной Ду- 32; Ру-40, фланцевый, Ст-20 (вода, гсм, газ) -40+200, ALSO КШФ | 00048529 | шт | 61 | 3700
Кран шаровый стальной Ду- 32; Ру-40, фланцевый, Ст-20 арт. 28320032, 180мм, (вода, гсм,газ) -40+200 | 00051106 | шт | 50 | 3700
Кран шаровый стальной Ду- 32; Ру-40, фланцевый, Ст.09Г2С (вода, гсм,газ) -60+200 ALSO КШФ | 00027260 | шт | 28 | 4500
Кран шаровый стальной Ду- 32; Ру-40, фланцевый, Ст.09Г2С арт. 28345032, 180мм, (вода, гсм,газ) -60+2 | 00050667 | шт | 8 | 4500
Кран шаровый стальной Ду- 32; Ру-40; фланцевый полнопроходной Ст-20 (вода, гсм, газ) -40+200, ALSO К | 00027240 | шт | 6 | 4000
Кран шаровый стальной Ду- 40; Ру-40, фланцевый, полнопроходной, арт. 29320040, -40+200 Temper | УТ-64062 | шт | 10 | 4500
Кран шаровый стальной Ду- 40; Ру-40; фланцевый, Ст-20 (вода, гсм, газ) -40+200, ALSO КШФ | 00044824 | шт | 1 | 4100
Кран шаровый стальной Ду- 40; Ру-40; фланцевый, Ст-20 арт. 28320040, 200мм (вода, гсм,газ) -40+200, | 00051306 | шт | 40 | 4100
Кран шаровый стальной Ду- 40; Ру-40; фланцевый, Ст.09Г2С арт. 28345040, 200мм, (вода, гсм,газ) -60+2 | 00050668 | шт | 16 | 5500
Кран шаровый стальной Ду- 50; Ру-40, фланцевый полнопроходной Ст-20 (вода, гсм, газ) -40+200 КШФП | УТ-67365 | шт | 10 | 6100
Кран шаровый стальной Ду- 50; Ру-40, фланцевый полнопроходной Ст-20 (вода, гсм, газ) -40+200, под за | 00033179 | шт | 5 | 5500
Кран шаровый стальной Ду- 50; Ру-40, фланцевый, полнопроходной, Ст,09Г2С арт. 29345050, 250мм, (вод | 00022757 | шт | 2 | 8500
Кран шаровый стальной Ду- 50; Ру-40, фланцевый, полнопроходной, Ст.20 арт. 29320050 КОМПАКТ 86мм | 00059819 | шт | 84 | 5900
Кран шаровый стальной Ду- 50; Ру-40, фланцевый, полнопроходной, Ст.20 арт. 29320050, 250мм. (вода, г | 00030951 | шт | 2 | 5500
Кран шаровый стальной Ду- 50; Ру-40, фланцевый, Ст-20 арт. 28320050, 230мм, (вода, гсм,газ) -40+200, | 00051107 | шт | 27 | 4400
Кран шаровый стальной Ду- 50; Ру-40, фланцевый, Ст-20 арт. 28620050, 180 мм, (вода, гсм,газ) -40+200 | 00051617 | шт | 34 | 4400
Кран шаровый стальной Ду- 50; Ру-40, фланцевый, Ст,09Г2С арт. 28345050, 230 мм, (вода, гсм,газ) -60+ | 00050669 | шт | 1 | 6200
Кран шаровый стальной Ду- 65; Ру-16, фланцевый, полнопроходной, Ст.20 (вода, гсм, газ) -40+200; | УТ-64063 | шт | 6 | 7300
Кран шаровый стальной Ду- 65; Ру-16, фланцевый, Ст-20 (вода, гсм, газ) -40+200, ALSO КШФ | 00022721 | шт | 39 | 6200
Кран шаровый стальной Ду- 65; Ру-16, фланцевый, Ст-20, арт. 28320065, 270мм, (вода, гсм,газ) -40+200 | 00052657 | шт | 42 | 6200
Кран шаровый стальной Ду- 65; Ру-16, фланцевый, Ст.09Г2С (вода, гсм,газ) -60+200 ALSO КШФ | 00044826 | шт | 3 | 7950
Кран шаровый стальной Ду- 65; Ру-16, фланцевый, Ст.09Г2С арт. 28345065, 270мм, (вода, гсм,газ) -60+2 | 00051287 | шт | 20 | 7950
Кран шаровый стальной Ду- 65; Ру-25, фланцевый, Ст-20 (вода, гсм, газ) -40+200, ALSO КШФ | УТ-62524 | шт | 2 | 6500
Кран шаровый стальной Ду- 80; Ру-16, фланцевый, полнопроходной Ст.09Г2С (вода, гсм,газ) 280мм -60+2 | 00031706 | шт | 4 | 13900
Кран шаровый стальной Ду- 80; Ру-16, фланцевый, полнопроходной Ст.09Г2С арт. 29345080, 290мм, (вода | 00022742 | шт | 3 | 13900
Кран шаровый стальной Ду- 80; Ру-16, фланцевый, полнопроходной Ст.20 арт. 29320080, 290мм, (вода, г | 00019991 | шт | 32 | 9900
Кран шаровый стальной Ду- 80; Ру-16, фланцевый, полнопроходной Ст.20 (вода, гсм, газ) -40+200, ALSO | 00032890 | шт | 13 | 9900
Кран шаровый стальной Ду- 80; Ру-16, фланцевый, полнопроходной Ст.20 (вода, гсм, газ) -40+200, под з | 00043092 | шт | 21 | 10500
Кран шаровый стальной Ду- 80; Ру-16, фланцевый, Ст.09Г2С (вода, гсм,газ) -60+200 ALSO КШФ | 00031702 | шт | 8 | 12200
Кран шаровый стальной Ду- 80; Ру-16, фланцевый, Ст.09Г2С арт. 28345080, 280мм, (вода, гсм,газ) -60+2 | 00051288 | шт | 15 | 12200
Кран шаровый стальной Ду- 80; Ру-16, фланцевый, Ст.20 арт. 28320080, 280мм, (вода, гсм,газ) -40+200, | 00055109 | шт | 57 | 8500
Кран шаровый стальной Ду- 80; Ру-16, фланцевый, Ст.20 арт. 28620080, 210мм, (вода, гсм,газ) -40+200, | 00051618 | шт | 28 | 8300
Кран шаровый стальной Ду- 80; Ру-25, фланцевый, полнопроходной, Ст,20 арт. 29420080, 360мм, (вода, | УТ-66545 | шт | 40 | 11400
Кран шаровый стальной Ду- 80; Ру-25, фланцевый, Ст.09Г2С (вода, гсм,газ) -60+200 ALSO КШФ | 00048524 | шт | 2 | 12500
Кран шаровый стальной Ду- 80; Ру-25, фланцевый, Ст.09Г2С арт.28445080 (вода, гсм,газ) -60+200 Temper | 00003206 | шт | 1 | 12500
Кран шаровый стальной Ду- 80; Ру-25, фланцевый, Ст.20 (вода, гсм, газ) -40+200, ALSO КШФ | 00017902 | шт | 3 | 8900
Кран шаровый стальной Ду- 80; Ру-40; фланцевый типа "Naval" | 00022759 | шт | 1 | 5500
Кран шаровый стальной Ду-100; Ру-16, фланцевый, полнопроходной Ст.09Г2С (вода, гсм,газ) -60+200 ALSO | 00044835 | шт | 10 | 26500
Кран шаровый стальной Ду-100; Ру-16, фланцевый, полнопроходной Ст.09Г2С арт. 29345100 350мм, (вода | 00008609 | шт | 13 | 26500
Кран шаровый стальной Ду-100; Ру-16, фланцевый, полнопроходной Ст.20 (вода, гсм, газ) -40+200, под з | 00020146 | шт | 17 | 14750
Кран шаровый стальной Ду-100; Ру-16, фланцевый, Ст.09Г2С (вода, гсм,газ) -60+200 ALSO КШФ | 00033187 | шт | 2 | 14400
Кран шаровый стальной Ду-100; Ру-16, фланцевый, Ст.09Г2С арт. 28345100, (вода, гсм,газ) -60+200 ,Tem | 00043108 | шт | 12 | 14400
Кран шаровый стальной Ду-100; Ру-16, фланцевый, Ст.20 (вода, гсм, газ) -40+200, ALSO КШФ | 00033176 | шт | 1 | 12590
Кран шаровый стальной Ду-100; Ру-16, фланцевый, Ст.20 арт. 28320100, 300мм, (вода, гсм,газ) -40+200, | 00055110 | шт | 99 | 9400
Кран шаровый стальной Ду-100; Ру-16, фланцевый, Ст.20 арт. 28620100, 230мм, (вода, гсм,газ) -40+200, | 00051793 | шт | 41 | 9900
Кран шаровый стальной Ду-100; Ру-25, фланцевый, полнопроходной Ст.09Г2С L=350мм (вода, гсм,газ) -60+ | 00059311 | шт | 5 | 22600
Кран шаровый стальной Ду-100; Ру-25, фланцевый, Ст-20 арт. 28420100, 300мм, (вода, гсм,газ) -40+200, | 00032129 | шт | 42 | 11500
Кран шаровый стальной Ду-100; Ру-25, фланцевый, Ст.09Г2С (вода, гсм,газ) -60+200 ALSO КШФ | 00017657 | шт | 3 | 16500
Кран шаровый стальной Ду-100; Ру-25, фланцевый, Ст.09Г2С арт.28445100 (вода, гсм,газ) -60+200 Temper | 00045735 | шт | 48 | 16500
Кран шаровый стальной Ду-100; Ру-25, фланцевый, Ст.20 (вода, гсм, газ) -40+200, ALSO КШФ | 00020000 | шт | 12 | 11500
Кран шаровый стальной Ду-125; Ру-16, фланцевый, Ст.20 арт. 28320125 , 350мм, (вода, гсм,газ) -40+200 | 00056258 | шт | 21 | 22500
Кран шаровый стальной Ду-150; Ру-16, фланцевый, полнопроходной, Ст.09Г2С (вода, гсм,газ) -60+200 ALS | 00049945 | шт | 6 | 60900
Кран шаровый стальной Ду-150; Ру-16, фланцевый, полнопроходной, Ст.09Г2С арт. 29345150, 410мм, (вод | 00016005 | шт | 20 | 60900
Кран шаровый стальной Ду-150; Ру-16, фланцевый, полнопроходной, Ст.20 (вода, гсм,газ) -40+200 ALSO К | 00015970 | шт | 17 | 39900
Кран шаровый стальной Ду-150; Ру-16, фланцевый, Ст.09Г2С арт. 28345150, (вода, гсм,газ) -60+200 ,Tem | 00039508 | шт | 3 | 40800
Кран шаровый стальной Ду-150; Ру-16, фланцевый, Ст.20 (вода, гсм,газ) -40*+200* под задвижку L-280 A | 00020005 | шт | 6 | 29500
Кран шаровый стальной Ду-150; Ру-16, фланцевый, Ст.20 арт. 28620150, 280мм, (вода, гсм,газ) -40+200, | 00056962 | шт | 23 | 27700
Кран шаровый стальной Ду-150; Ру-25, фланцевый, Ст-20 арт. 28420150, 380мм, (вода, гсм,газ) -40+200, | 00019067 | шт | 96 | 32100
Кран шаровый стальной Ду-200; Ру-16, фланцевый, Ст.09Г2С арт. 28345200, 450мм, (вода, гсм,газ) -60+2 | 00054658 | шт | 7 | 76800
Кран шаровый стальной Ду-200; Ру-16, фланцевый, Ст.20 арт. 28320200, 450мм, (вода, гсм,газ) -40+200, | 00054370 | шт | 12 | 52500
Кран шаровый стальной Ду-200; Ру-25, фланцевый, Ст.20 арт. 28420200, 450мм, (вода, гсм,газ) -40+200, | 00022734 | шт | 38 | 58100
Кран шаровый стальной Ду-200; Ру-25; фланцевый, Ст.20 (вода, гсм, газ) -40+200, ALSO КШФ | 00031704 | шт | 6 | 58100
Кран шаровый стальной Ду-250; Ру-16, фланцевый, Ст.20 арт. 28320250, 530мм, (вода, гсм,газ) -40+200, | 00054662 | шт | 8 | 95300
Кран шаровый стальной Ду-250; Ру-25, фланцевый, Ст-20 арт. 28420250, 380мм, (вода, гсм,газ) -40+200, | УТ-66544 | шт | 8 | 101500
Кран шаровый чугунный Ду- 80; Ру-16; фланцевый 11ч37п1 | 00030315 | шт | 17 | 2120
Уплотнительные материалы | 00026153
Гели и пасты сантехнические | УТ-67735
Гель Зеленый 35гр, с еврослотом Сантехмастер | УТ-66810 | шт | 39 | 500
Гель Красный 35гр, с еврослотом Сантехмастер | УТ-66812 | шт | 55 | 500
Гель Синий 35гр, с еврослотом Сантехмастер | УТ-66811 | шт | 94 | 500
Паста для льна , тюбик 80гр. nano Aquaflax | 00012955 | шт | 66 | 180
Смазка сантехническая 60мл, с еврослотом LUBRIUM | УТ-66809 | шт | 30 | 160
Комплекты сантехнические | УТ-67737
Кольцо штуцерное 16мм для обжимных фитингов (6шт) МР | УТ-66018 | упак | 20 | 23
Комплект сантехнический (паста 30гр.+лен 15 гр.) nano Aquaflax | 00028053 | шт | 152 | 350
Комплект сантехнический (паста 70гр.+лен) MASTERPAK | УТ-66021 | упак | 18 | 260
Комплект сантехнический (паста 80гр.+лен 20 гр.) nano Aquaflax | 00030818 | шт | 148 | 600
Паста уплотнительная Сантехпаста 20гр + лен 14гр | УТ-65638 | набор | 48 | 160
Прокладки паронитовые | УТ-67747
Прокладка паронитовая Ду- 15 РУ-10/40 ГОСТ 15180-86 | 00026653 | шт | 367 | 7
Прокладка паронитовая Ду- 20 РУ-10/40 ГОСТ 15180-86 | 00022204 | шт | 252 | 10
Прокладка паронитовая Ду- 25 РУ-10 ГОСТ 15180-86 | 00022205 | шт | 399 | 15
Прокладка паронитовая Ду- 32 РУ-10 ГОСТ 15180-86 | 00022206 | шт | 95 | 25
Прокладка паронитовая Ду- 40 РУ-10 ГОСТ 15180-86 | 00022207 | шт | 438 | 20
Прокладка паронитовая Ду- 50 РУ-10/40 ГОСТ 15180-86 | 00009853 | шт | 1549 | 30
Прокладка паронитовая Ду- 65 РУ-10/40 ГОСТ 15180-86 | 00027961 | шт | 772 | 35
Прокладка паронитовая Ду- 80 РУ-10/40 ГОСТ 15180-86 | 00009854 | шт | 1715 | 40
Прокладка паронитовая Ду-100, Ру10-16 ГОСТ 15180-86 | 00009855 | шт | 1587 | 45
Прокладка паронитовая Ду-125, Ру10-16 ГОСТ 15180-86 | 00027962 | шт | 176 | 60
Прокладка паронитовая Ду-150, Ру10-16 ГОСТ 15180-86 | 00010918 | шт | 758 | 75
Прокладка паронитовая Ду-200, Ру10-16 ГОСТ 15180-86 | 00039072 | шт | 285 | 125
Прокладка паронитовая Ду-250, Ру10-16 ГОСТ 15180-86 | 00039073 | шт | 100 | 190
Прокладка паронитовая Ду-300, Ру10-16 ГОСТ 15180-86 | 00039074 | шт | 137 | 235
Прокладка паронитовая Ду-400, Ру10-16 ГОСТ 15180-86 | 00039075 | шт | 26 | 270
Прокладка паронитовая Ду-500, Ру10 ГОСТ 15180-86 | 00043095 | шт | 8 | 480
Прокладки сантехнические | УТ-67749
Набор прокладок для смесителя №1 | УТ-66073 | шт | 22 | 90
Набор прокладок Сантехник №3 (3/8*, 1,2*, 3/4*, 1*, 1 1/2*, 1 1/4*) прозрачные | УТ-69810 | упак | 29 | 120
Набор прокладок сантехнических № 2 прозрачные | УТ-69811 | упак | 9 | 150
Набор резиновых колец для арматуры и резьбовых фитингов (американок) | УТ-66066 | упак | 35 | 170
Прокладка резиновая 1 1/2" (2 шт.), MP | УТ-66140 | упак | 14 | 43
Прокладка резиновая 3/4" (10 шт.), MP | УТ-66145 | упак | 117 | 45
Прокладка резиновая 3/8" (10*14мм) | УТ-65171 | шт | 70 | 1.5
Уплотнители (Лен, нити, ФУМ) | УТ-67736
Канат смоляной d 6- 8 мм. (каболка) (в уп. по 10 кг) | 00012195 | упак | 7 | 4480
Лен сантехнический 40 гр нить стакан nano Aquaflax | УТ-70524 | шт | 30 | 260
Лен сантехнический 50 гр nano Aquaflax | 00060438 | шт | 103 | 250
Лен сантехнический 100гр очищенный п/э пакет ЮНАФЛЭКС | УТ-64393 | шт | 39 | 290
Лента ФУМ 12ммх0,1ммх10м желтая ГАЗ | УТ-66053 | шт | 889 | 30
Лента ФУМ 19ммх0,2ммх10м профессиональная | УТ-71134 | шт | 769 | 75
Нить (подмотка) для труб "Рекорд" 50 м | 00028056 | шт | 187 | 290
Нить уплотнительная 10м Master line | 00058569 | шт | 60 | 95
Нить уплотнительная 20м Сантехнить | УТ-65634 | шт | 34 | 200
Нить уплотнительная 50м МР-У | УТ-66083 | шт | 18 | 380
Нить уплотнительная 50м Сантехнить | УТ-65635 | шт | 48 | 350
Нить уплотнительная Sprint 25м бокс блистер | 00031664 | шт | 188 | 205
Нить уплотнительная Sprint 50м бокс | 00028057 | шт | 3 | 380
Нить уплотнительная газовая 25м бокс блистер GAZMASTER | УТ-62851 | шт | 130 | 210
Фильтр, грязевик, элеватор | 00026152
Грязевики абонентские стальные | УТ-67753
Грязевик абонентский; стальной; приварной; вертикальный; Ду-100; Ру-16; БЛМЗ | 00046174 | шт | 4 | 19420
Грязевик абонентский; стальной; фланцевый; вертикальный; Ду- 65; Ру-16; БЛМЗ | 00014116 | шт | 14 | 14760
Грязевик абонентский; стальной; фланцевый; вертикальный; Ду- 80; Ру-16; БЛМЗ | 00015657 | шт | 15 | 16320
Грязевик абонентский; стальной; фланцевый; вертикальный; Ду-100; Ру-16; БЛМЗ | 00017336 | шт | 23 | 22520
Грязевик абонентский; стальной; фланцевый; вертикальный; Ду-150; Ру-16; БЛМЗ | 00017334 | шт | 6 | 37550
Грязевик абонентский; стальной; фланцевый; вертикальный; Ду-250; Ру-16; БЛМЗ | 00026964 | шт | 1 | 116520
Грязевик абонентский; стальной; фланцевый; горизонтальный; Ду-200; Ру-16; ТС 565,00,000-07 БЛМЗ | 00012900 | шт | 1 | 163120
Сепараторы и сетки | УТ-67755
Грязевик сепаратор стальной S 25¦S-065 ф/ф Ду-65 Ру-16 (пар, сжатый воздух) | 00046578 | шт | 1 | 81690
Сетка для обратного клапана Ду=25 TIM | 00009606 | шт | 22 | 70
Фильтр с манометром | УТ-68983
Фильтр самоочищающиеся с манометром муфтовый Ду-15 | 00012544 | шт | 60 | 1500
Фильтры латунные сетчатые муфтовые | УТ-67756
Фильтр латунный сетчатый муфтовый Ду- 15 Ру-40 Темпер | УТ-70779 | шт | 461 | 380
Фильтр латунный сетчатый муфтовый Ду- 20 Ру-16 SUN1060 SUNSHI | 00008409 | шт | 83 | 560
Фильтр латунный сетчатый муфтовый Ду- 20 Ру-20 | 00010032 | шт | 121 | 600
Фильтр латунный сетчатый муфтовый Ду- 25 Ру-40 Темпер | УТ-70780 | шт | 184 | 930
Фильтр латунный сетчатый муфтовый Ду- 32 Ру-25 Темпер | УТ-70781 | шт | 70 | 1430
Фильтр латунный сетчатый муфтовый Ду- 40 Ру-20 | 00010034 | шт | 1 | 2480
Фильтр латунный сетчатый муфтовый Ду- 50 Ру-20 | 00010033 | шт | 15 | 3850
Фильтры чугунные сетчатые муфтовые | УТ-67758
Фильтр чугунный сетчатый муфтовый Ду-20; Ру-16; YUANDA | 00048495 | шт | 140 | 980
Фильтр чугунный сетчатый муфтовый Ду-25; Ру-16; | 00043694 | шт | 63 | 1840
Фильтр чугунный сетчатый муфтовый Ду-32; Ру-16; | 00019368 | шт | 6 | 1410
Фильтр чугунный сетчатый муфтовый Ду-32; Ру-16; | 00043695 | шт | 2 | 1410
Фильтр чугунный сетчатый муфтовый Ду-50 Ру-16; | 00040626 | шт | 11 | 1990
Фильтры чугунные сетчатые фланцевые | УТ-67761
Фильтр чугунный сетчатый фланцевый Ду- 40; Ру-16; | 00032394 | шт | 28 | 3390
Фильтр чугунный сетчатый фланцевый Ду- 50; Ру-16; | 00053400 | шт | 27 | 4380
Фильтр чугунный сетчатый фланцевый Ду- 65; Ру-16; | 00053401 | шт | 8 | 5700
Фильтр чугунный сетчатый фланцевый Ду- 80; Ру-16; | 00053402 | шт | 10 | 7010
Фильтр чугунный сетчатый фланцевый Ду-100; Ру-16; | 00053403 | шт | 9 | 7950
Фильтр чугунный сетчатый фланцевый Ду-125; Ру-16; | 00024885 | шт | 1 | 16030
Фильтр чугунный сетчатый фланцевый Ду-150; Ру-16; | 00045017 | шт | 1 | 25870
Фильтр чугунный сетчатый фланцевый Ду-200; Ру-16; | 00053405 | шт | 7 | 34370
Фильтр чугунный сетчатый фланцевый Ду-200; Ру-16; (вода, пар, нефтепродукты) t<200*C 61кг GL41H-16 | 00032186 | шт | 9 | 43890
Фильтр чугунный сетчатый фланцевый Ду-250 Ру-16 | 00018076 | шт | 9 | 58520
Фильтр чугунный сетчатый фланцевый Ду-300; Ру-16; | 00009788 | шт | 1 | 86890
Фильтр чугунный сетчатый фланцевый Ду-300; Ру-16; YUANDA | 00015447 | шт | 3 | 102020
Элеваторы водоструйные | УТ-67762
Элеватор ст. водостр. № 1 Ру16 флан.(425мм.) БЛМЗ | 00008610 | шт | 3 | 9320
Элеватор ст. водостр. № 2 БЛМЗ | 00008611 | шт | 5 | 9650
Элеватор ст. водостр. № 3 БЛМЗ | 00007200 | шт | 4 | 11140
Элеватор ст. водостр. № 5 БЛМЗ | 00009604 | шт | 5 | 12040
Водонагреватели | 00051131
Водонагреватели комбинированного нагрева (бойлеры) | УТ-67765
Водонагреватель комбинированного нагрева (бойлер) 80L MB-L NL2 V/S1 (ТЭН2кВт+теплообменник 110*С 90 | УТ-65277 | шт | 17 | 53900
Водонагреватель комбинированного нагрева (бойлер) 100L MB-L NL2 V/S1 (ТЭН 3кВт+теплообменник 110*С | УТ-65276 | шт | 29 | 64900
Водонагреватель комбинированного нагрева (бойлер) 120L MB-L NL2 V/S1 (ТЭН 3кВт+теплообменник 110*С | УТ-69466 | шт | 15 | 65900
Водонагреватели косвенного нагрева (бойлеры) | УТ-67767
Водонагреватель косвенного нагрева (бойлер) 80L ID20 A E (18,5кВт 65*С теплообмен.+ТЭН2,4кВт 71х49 | УТ-65278 | шт | 6 | 59500
Водонагреватель косвенного нагрева (бойлер) 100L AQUATEC INOX RTWX-F 100.1 (24кВт, 590л/ч, 90С*,ТЭН | УТ-66959 | шт | 2 | 55250
Водонагреватель косвенного нагрева (бойлер) 100L AQUATEC INOX RTWX-F100 (24кВт 590л/ч. 90С* теплооб | УТ-66958 | шт | 1 | 55250
Водонагреватель косвенного нагрева (бойлер) 100L AQUATEC Standart SW100 (24кВт 90С* теплообмен.+ТЭ | УТ-70739 | шт | 1 | 56200
Водонагреватель косвенного нагрева (бойлер) 100L BB-N 100V/S1 UP (25кВт 95*С 795х520мм один теплообм | 00041805 | шт | 10 | 87800
Водонагреватель косвенного нагрева (бойлер) 150L AQUATEC INOX RTWX (30кВт 635л/ч. 90С* теплообменни | УТ-66960 | шт | 6 | 76600
Водонагреватель косвенного нагрева (бойлер) 150L ARISTON BC1S-150L-CN (22,1кВт, 540л/час, 90*С, оди | 00015714 | шт | 1 | 123090
Водонагреватель косвенного нагрева (бойлер) 150L AQUATEC INOX RTWX-Т (30кВт 635л/ч. 90С* теплообменн | УТ-66961 | шт | 1 | 77490
Водонагреватель косвенного нагрева (бойлер) 150L ATLANTIC INDIRECT DS VM (25,6кВт 90*С 1200х600х600м | 00050907 | шт | 3 | 61170
Водонагреватель косвенного нагрева (бойлер) 150L BB-N 150V/S1 UP (25кВт 95*С 1065х520мм теплообменни | 00038892 | шт | 8 | 95800
Водонагреватель косвенного нагрева (бойлер) 150L GLF RTWGE150 (31,5кВт, теплообменник+ТЭН напольны | УТ-70744 | шт | 2 | 83700
Водонагреватели накопительные (6-50 литров) | УТ-67769
Водонагреватель накопительный 10л ARISTON ABS ANDRIS2 PRO O (1,2кВт,29мин,75*С, эмаль) 3180785 | 00051488 | шт | 5 | 13500
Водонагреватель накопительный 10л ARISTON ABS ANDRIS2 PRO O (1,2кВт,29мин,75*С, эмаль) 3180785 | 00024330 | шт | 5 | 13500
Водонагреватель накопительный 15л ARISTON ABS ANDRIS2 R 15 PRO U (2.5кВт, 20мин,75*С ) 3180788 | 00012513 | шт | 9 | 15800
Водонагреватель накопительный 15л ARISTON ABS ANDRIS2 R 15 PROO (2.5кВт, 20мин,75*С ) 3180787 | УТ-66039 | шт | 2 | 15800
Водонагреватель накопительный 30л ARISTON ABS ANDRIS2 R 30 PROO (2.5кВт, 41мин,75*С ) 3180789 | УТ-66040 | шт | 10 | 20000
Водонагреватель накопительный 30л ARISTON ABS PRO SLIM (1,5кВт,40мин,80*C, антибакт AG+, 2 режима) | 00004766 | шт | 4 | 15900
Водонагреватель накопительный 30л ARISTON NTS (SU) Slim (1,5кВт,70мин, 75*С, эмаль) 3704042 | 00053572 | шт | 11 | 11000
Водонагреватель накопительный 30л Midea MWH-3015-RED (1,5кВт +75*С G1/2 механ. бак эмаль) | 00054496 | шт | 7 | 13500
Водонагреватель накопительный 30л Midea MWH-3015-СEM (1,5кВт +75*С G1/2 механ. бак эмаль ) | 00054493 | шт | 11 | 10000
Водонагреватель накопительный 40л ARISTON ABS PRO1 R SLIM (1,2кВт, 93мин, 75*С, антибакт AG+) 3700 | 00050399 | шт | 29 | 14800
Водонагреватель накопительный 50л ARISTON ABS PRO1 R SLIM верт (1,5кВт, 105мин, 75*С, титановая эма | 00005877 | шт | 7 | 19600
Водонагреватель накопительный 50л ARISTON ABS VLS PRO R вертикальный (2,0кВт, 70мин, 75*С, 2 бака, | УТ-61123 | шт | 9 | 26900
Водонагреватель накопительный 50л ARISTON ABSЕ VLS PRO PW верт/гориз (2,5кВт, 56мин, 80*С, 2 бака, | 00049606 | шт | 1 | 33700
Водонагреватель накопительный 50л ARISTON NTS (FA) верт (1,5кВт, 114мин, 75*С, эмаль) 3700354 | 00052865 | шт | 59 | 14900
Водонагреватель накопительный 50л ARISTON NTS (SU) верт (1,5кВт, 116мин, 75*С, эмаль) 3700365 | 00048752 | шт | 108 | 14900
Водонагреватель накопительный 50л ARISTON PRO1 R 50 V PL DRY (1,5кВт, 85мин, 75*С, 1 бак, антибакт | 00059111 | шт | 40 | 24900
Водонагреватель накопительный 50л ARISTON PRO1 R PL (1,5кВт, 85мин, 75*С, 1 бак, 1ч.45мин, круглый, | 00014574 | шт | 11 | 17900
Водонагреватель накопительный 50л Midea MWH-5015-RED (1,5кВт +75*С G1/2 механ. бак эмаль ) | УТ-70818 | шт | 14 | 16800
Водонагреватель накопительный 50л Midea MWH-5015-СEM (1,5кВт +75*С G1/2 механ. бак эмаль ) | УТ-70812 | шт | 7 | 11800
Водонагреватель накопительный 50л Midea MWH-5020-FED Wi-Fi (2кВт 52мин. +75*С G1/2 плоский бак эмал | УТ-70808 | шт | 8 | 25600
Водонагреватель накопительный 50л Midea MWH50-15MPC Cylinder (1,5кВт +75*С G1/2 механ. бак эмаль ) | УТ-70817 | шт | 11 | 11500
Водонагреватель накопительный 80л Midea MWH-8015-RED (1,5кВт +75*С G1/2 механ. бак эмаль ) | УТ-70819 | шт | 14 | 20900
Водонагреватель накопительный 80л Midea MWH-8015-СEM (1,5кВт +75*С G1/2 бак эмаль ) | 00054494 | шт | 23 | 13900
Водонагреватель накопительный 80л Midea MWH-8020-FED Wi-Fi (2кВт +75*С G1/2 плоский бак эмаль) | УТ-70820 | шт | 8 | 30500
Водонагреватель накопительный 80л Midea MWH-8020-FEM Stream (2кВт 88мин. +75*С плоский бак эмаль) | УТ-69702 | шт | 14 | 25500
Водонагреватель накопительный 100л Midea MWH-10015-RED (1,5кВт +75*С G1/2 механ. бак эмаль) | УТ-70811 | шт | 7 | 23400
Водонагреватель накопительный 100л Midea MWH-10015-СEM (1,5кВт +75*С G1/2 механ. бак эмаль ) | УТ-70813 | шт | 8 | 16200
Водонагреватель накопительный 100л Midea MWH-10020-FED Wi-Fi (2кВт +75*С G1/2 плоский бак эмаль ) | УТ-70809 | шт | 4 | 32500
Водонагреватель накопительный 100л Midea MWH-10020-FEM Stream (2кВт 110мин. +75*С плоский бак эмаль) | УТ-69703 | шт | 7 | 30900
Водонагреватели накопительные (60-300 литров) | УТ-67771
Водонагреватель накопительный 65л ARISTON ABS PRO1 R SLIM верт (1,5кВт, 116мин, 75*С, эмал. антибак | 00046045 | шт | 33 | 21800
Водонагреватель накопительный 80л ARISTON ABS PRO1 R SLIM верт (1,5кВт, 116мин, 75*С, эмал. антибак | 00044853 | шт | 27 | 23500
Водонагреватель накопительный 80л ARISTON ABS PRO1 R Н гориз. (1,5кВт 2ч.37мин 75*С эмаль антибакт | 00044844 | шт | 12 | 20400
Водонагреватель накопительный 80л ARISTON ABS VLS PRO INOX PW80V 2,0 кВт, нерж.бак. вертикальный 37 | 00048760 | шт | 2 | 36600
Водонагреватель накопительный 80л ARISTON ABS VLS PRO R вертикальный (2,0кВт, 140мин, 75*С, 2 бака, | УТ-61124 | шт | 11 | 33800
Водонагреватель накопительный 80л ARISTON NTS (FA) верт (1,5кВт, 186мин, 75*С, эмаль, круглый) 3700 | 00052866 | шт | 87 | 15900
Водонагреватель накопительный 80л ARISTON NTS (SU) верт (1,5кВт, 186мин, 75*С, эмаль, круглый) 3700 | 00048753 | шт | 66 | 15900
Водонагреватель накопительный 80л ARISTON PRO1 R PL (1,5кВт, 137мин, 75*С, бак эмал. антибакт | 00014575 | шт | 10 | 19700
Водонагреватель накопительный 80л ARISTON PRO1 R PL DRY (1,5кВт, 137мин, 75*С, бак эмал.+титанов. A | 00059112 | шт | 30 | 25400
Водонагреватель накопительный 100л ARISTON ABS VLS PRO INOX R вертик. (2кВт 2ч.05мин. 75*С ) 370068 | 00017788 | шт | 7 | 40800
Водонагреватель накопительный 100л ARISTON ABS VLS PRO R вертикальный (2,0кВт, 140мин, 75*С, 2 бака, | УТ-61122 | шт | 12 | 36900
Водонагреватель накопительный 100л ARISTON ABSE VLS PRO PW вертикальный (2,0кВт 140мин 75*С 2бака ан | 00015616 | шт | 7 | 46500
Водонагреватель накопительный 100л ARISTON NTS (SU) верт (1,5кВт, 230мин, 75*С, круглый, эмаль) 3700 | 00054455 | шт | 55 | 19900
Водонагреватель накопительный 100л ARISTON PRO1 R PL (1,5кВт, 170мин, 75*С, 1 бак, антибакт AG+, кру | 00006067 | шт | 14 | 22100
Водонагреватель накопительный 100л ARISTON PRO1 R V 1,5K PL DRY (1,5кВт, 170мин, 75*С, 1 бак, антиба | 00059113 | шт | 21 | 30700
Водонагреватель накопительный 120л ARISTON ABS PRO1 R верт (1.8кВт, 230мин, 75*С, антибакт AG+, круг | 00059546 | шт | 27 | 29300
Водонагреватель накопительный 150л ARISTON ABS PRO1 ECO PW верт (2.5кВт, 188мин, 80*С, титановая эма | 00005879 | шт | 12 | 44900
Водонагреватель накопительный 150л ARISTON ABS PRO1 R верт (1,8кВт, 262мин, 75*С, титановая эмаль, к | 00005868 | шт | 16 | 36500
Водонагреватель накопительный 200л ARISTON ARI 200 STAB 570 THER MO VS EU верт (3.0кВт, 225мин, 75*С | УТ-65492 | шт | 7 | 112000
Водонагреватели проточные | УТ-67773
Водонагреватель проточный ARISTON 6кВт AURES M 6 (2,5/3,5/2,5+3,5квт 3реж.нагрева 1/2" на несколько | 00059549 | шт | 3 | 10000
Водонагреватель проточный ARISTON 8кВт AURES M (3,8/4,2/3,8+4,2квт 3реж.нагрева 1/2" на несколько то | 00042143 | шт | 3 | 10800
Водонагреватель проточный ДЕЛСОТ 7,0кВт ПЭВН Д (220В, 3,4л/мин, 2 режима, с душевой лейкой) | 00039085 | шт | 5 | 2500
Водонагреватель проточный смеситель 3кВт 220В MTWH-3000 Midea | 00044852 | шт | 16 | 3960
Запасные части для водонагревателей | 00056532
Аноды магниевые | УТ-67776
Анод магниевый D18 L100 +230М6 | 00051133 | шт | 7 | 750
Анод магниевый №1 ATLANTIC | УТ-61799 | шт | 2 | 540
Анод магниевый №3 ATLANTIC | УТ-61797 | шт | 7 | 800
Анод магниевый №4 ATLANTIC | УТ-61798 | шт | 11 | 800
Анод магниевый Ф16х200мм DSZF-Y6C | 00020372 | шт | 88 | 850
Датчики температуры | УТ-67778
Датчик темепературы к водонагревателям (65102543) ARISTON | 00055118 | шт | 2 | 1890
Датчик темепературы к водонагревателям (65152897) ARISTON | 00008980 | шт | 4 | 1180
Датчик темепературы к водонагревателям (65153300) ARISTON | 00009137 | шт | 2 | 1180
Датчик темепературы к водонагревателям (65153301) ARISTON | 00022262 | шт | 3 | 1180
Датчик температуры для ТЭНа 1000Вт Н.Е +кабель (65152258) к водонагревателям ARISTON | 00051139 | шт | 5 | 1510
Датчик температуры для ТЭНа 300 мм (65151229) к водонагревателям | 00005492 | шт | 5 | 1110
Датчик температуры к водонагревателям (026285) ATLANTIC | 00060215 | шт | 4 | 2350
Датчик температуры к водонагревателям (026286) ATLANTIC | 00060216 | шт | 3 | 1970
Датчик температуры к водонагревателям (026287) ATLANTIC | 00060217 | шт | 1 | 1970
Клапана пред. для водонагревателей | УТ-69016
Клапан предохранительный 1/2" 6,0 бар (0,6МПа) для водонагревателя без ручки | 00022434 | шт | 23 | 600
Клапан предохранительный 1/2" 7 бар (0,7МПа) для водонагревателя | 00032519 | шт | 21 | 500
Клапан предохранительный 1/2" 8 бар (0,8МПа) для водонагревателя | 00016566 | шт | 26 | 700
Клапан предохранительный 1/2" для водонагревателя SUN1092 SUNSHI | 00029330 | шт | 589 | 500
Колба-фланец | УТ-69014
Колба-фланец D78 L=340 (029593) ATLANTIC | 00018567 | шт | 2 | 2100
Колба-фланец изогнутая Exclusive 200L (040234) ATLANTIC | 00023222 | шт | 1 | 6060
Колба-фланец изогнутая Exclusive 300L (040235) ATLANTIC | 00017822 | шт | 2 | 7790
Комплектующие для водонагревателей | УТ-67780
Комплект подключения бака водонагревателя Buderus AS1 (05991384) | 00017453 | шт | 12 | 2420
Крышка внешняя пластиковая (022589) для Exclusive 200-300L ATLANTIC | 00060221 | шт | 1 | 2960
Набор БКН 1800 DOUBLE COIL для ATLANTIC (800305) | УТ-61750 | компл | 5 | 14330
Набор для водонагревателя Anlabeier пластмас. (клапан предох.,труба вх.0,45м+труба вых.1,2м) CHONGDE | 00053235 | шт | 47 | 680
Набор крепления бойлера 200л (болт анкерный 12х70) 2шт | УТ-66064 | упак | 20 | 380
Набор крепления водонагревателя 200л (костыль 10х100) 2шт | УТ-70550 | упак | 15 | 350
Трубка соединительная (65154293) ARISTON | УТ-62433 | шт | 4 | 1550
Нагревательные элементы | УТ-67791
Элемент нагревательный 700 Вт ТЭН для водонагревателя | 00029076 | шт | 6 | 1880
Элемент нагревательный 1000Вт 230В (65120782) ARISTON | 00051138 | шт | 4 | 3580
Элемент нагревательный 1200 Вт 230В (65111787) ARISTON | 00002182 | шт | 3 | 4700
Элемент нагревательный 1500 Вт 230В (65151227-01) ARISTON | 00046127 | шт | 1 | 3830
Элемент нагревательный 1500 Вт 230В (65180069) ARISTON | 00019130 | шт | 6 | 3340
Элемент нагревательный 1500 Вт DSZF-Y6C ТЭН для водонагревателя BOSSTON | 00020373 | шт | 56 | 1860
Элемент нагревательный 2000Вт 220В 15SB (036298) ТЭН для SMALL 15L ATLANTIC | 00029075 | шт | 3 | 2590
Платы управления | УТ-67782
Плата дисплея для водонагревателей (65116360) ARISTON | 00043582 | шт | 8 | 4570
Плата дисплея для водонагревателей (65180131) ARISTON | 00051569 | шт | 1 | 4200
Плата основная для водонагревателей (65151230) ARISTON | 00051140 | шт | 3 | 5850
Плата основная для водонагревателей (65180047) ARISTON | 00053360 | шт | 2 | 7350
Плата основная для водонагревателей (65180096) ARISTON | 00056507 | шт | 4 | 7270
Прокладки и уплотнения | УТ-67786
Прокладка для водонагревателей резиновая ER/ES Termex | 00049487 | шт | 4 | 120
Прокладка для водонагревателей универсальная под ТЭН (040146) ATLANTIC | 00060223 | шт | 11 | 250
Прокладка для водонагревателей уплотнительная (06) Termex | 00049486 | шт | 26 | 130
Прокладка для водонагревателей уплотнительная под ТЭН Ф62х62х17,5мм DSZF-Y6C BOSSTON | 00009777 | шт | 78 | 190
Прокладка уплотнительная овал ABS 50-80 | 00050551 | шт | 3 | 320
Прокладка фланца для водонагревателей (65111788-DIY) ARISTON | 00053460 | шт | 8 | 450
Прокладка фланца для водонагревателей (65150952) ARISTON | 00053462 | шт | 3 | 190
Термостаты и терморегуляторы | УТ-67788
Термометр для водонагревателей (029285) ATLANTIC | 00060224 | шт | 9 | 320
Термометр для водонагревателей WEBER | 00033100 | шт | 4 | 570
Терморегулятор защитный к водонагревателям 20А 105*С 50мм DSZF-Y6C (термоограничитель) BOSSTON | 00020371 | шт | 65 | 860
Терморегулятор защитный к водонагревателям 20А 460мм капиллярный (070272) ATLANTIC | 00060212 | шт | 4 | 1730
Термореле к водонагревателям WEBER | 00033099 | шт | 4 | 620
Термостат биметаллический KSD303 16А 80*С с/в 316080 | УТ-69606 | шт | 8 | 200
Термостат биметаллический KSD303 16А 90*С с/в 316090 | УТ-69607 | шт | 3 | 200
Термостат биметаллический KSD303 16А 100*С с/в 316100 | УТ-69608 | шт | 8 | 200
Термостат биметаллический KSD303 16А 120*С с/в 316120 | 00031910 | шт | 5 | 200
Термостат биметаллический KSD303 16А 140*С с/в 316140 | УТ-69595 | шт | 11 | 290
Термостат биметаллический KSD303 16А 160С с/в 316160 | 00031640 | шт | 15 | 290
Термостат биметаллический KSD303 16А 180С с/в 316180 | УТ-69609 | шт | 15 | 290
Термостат к водонагревателям (65103771) ARISTON | 00055122 | шт | 2 | 4180
Термостат к водонагревателям 20А 440мм комбинированный (070270) ATLANTIC | 00060213 | шт | 1 | 2100
Термостат к водонагревателям 20А 680мм капиллярный (070273) ATLANTIC | 00060211 | шт | 3 | 1860
Термостат к водонагревателям STB/902 115 | 00031904 | шт | 18 | 900
Термостат к водонагревателям регулируемый 16А 50мм 75гр DSZF-Y6C BOSSTON | 00020370 | шт | 67 | 800
Термостат к водонагревателям регулируемый 16А 77гр. TBR | 00016767 | шт | 25 | 810
Термостат к водонагревателям электронный (65108564) ARISTON | 00051134 | шт | 1 | 5680
Термостат к водонагревателям электронный (65108566) ARISTON | 00051135 | шт | 3 | 4950
Термостат к водонагревателям электронный (65108567) ARISTON | 00058676 | шт | 1 | 4820
Термостат к водонагревателям электронный (65111946) ARISTON | 00060514 | шт | 1 | 4570
ТЭНы для водонагревателей | УТ-67789
ТЭН 1,5кВт 220В с терморегулятором ARISTON 008.003.201 | УТ-67199 | шт | 37 | 1600
ТЭН 2,0кВт 220В с терморегулятором ARISTON 008.003.202 | УТ-67200 | шт | 39 | 1700
ТЭН 3,0кВт 220В L390 6/4" верхний PT300-1000 STA200-1000 | 00048673 | шт | 24 | 28680
ТЭН 3,0кВт 220В L400 1 1/2" МЕ | 00033096 | шт | 1 | 28680
ТЭН 3,0кВт 220В с терморегулятором ARISTON 008.003.204 | УТ-67201 | шт | 35 | 1800
Фланцы к водонагревателям | УТ-67790
Фланец для водонагревателей на 5 болтах (65180071) ARISTON | 00008977 | шт | 2 | 750
Фланец для водонагревателей на 5 болтах (65180108) ARISTON | 00008978 | шт | 2 | 570
Фланец для водонагревателей на 6 болтах универсальный М6 D120 (040444) ATLANTIC | 00060222 | шт | 10 | 440
Электрокомпоненты | УТ-67784
Провод сетевой для водонагревателей с УЗО (230В, L=1,0м 16/003А) | 00024824 | шт | 1 | 1670
Пульт управления ПУ ЭПЗ-100.332 | УТ-62102 | шт | 1 | 110600
Водоочистка | 00052914
Картриджи | УТ-67793
Картридж GAC-10 (2-я ступ.10" Slim Line ресурс 4000л. 6 месяцев гранулиров. уголь) | 00028373 | шт | 67 | 320
Картридж GAC-10 Jumbo (2-я ступ. 10" Big Blue ресурс 8000л. гранулир. уголь) | 00003745 | шт | 17 | 1050
Картридж GAC-20 (2-я ступ. 20" Slim Line ресурс 7000л. гранулир. уголь) | 00054934 | шт | 31 | 1050
Картридж GAC-20 Jumbo (2-я ступ. 20" Big Blue ресурс 16000л. гранулир. уголь) | 00032204 | шт | 25 | 1900
Картридж T-33-S5 Фильтр минерализирующий (гранулированный) AQUAYULAN | 00010090 | шт | 11 | 320
Картридж ВП-10 М Механическая очистка (1-я ступ. 10" Slim Line 10мкр. 5л./мин. веревочный) | 00060067 | шт | 140 | 120
Картридж ВП-10 М-10 ББ Механическая очистка (1-я ступ. 10" Big Blue 10мкр. веревочный) | УТ-62596 | шт | 7 | 450
Картридж ВПК-5 М Механическая очистка (1-я ступ. 10" Slim Line 5мкр. веревочный) | УТ-70663 | шт | 10 | 110
Картридж ПП-1 М (1-я ступ. ) Аквабрайт | УТ-71198 | шт | 12 | 90
Картридж ППЛ-1 М (1-я ступ. ) Аквабрайт | УТ-71197 | шт | 100 | 85
Картридж ППЛ-10 М Механическая очистка (1-я ступ. 10" SL 10мкр +35С* 10л/мин. 59мм полипропилен) АК | 00060068 | шт | 30 | 85
Картридж ППЛ-5 М Механическая очистка (1-я ступ. 10" SL 5мкр +35С* 10л/мин. 59мм полипропилен) АКВА | 00060069 | шт | 100 | 85
Картридж С-10 ББ Умягчающий (2/3-я ступ. 20" Big Blue ресурс 6000л. 10л/мин. ионнобмен) | УТ-66980 | шт | 3 | 1100
Картридж С-20 ББ Умягчающий (2/3-я ступ. 20" Big Blue ресурс 6000л. 15л/мин.ионнобменная смола) | 00021645 | шт | 3 | 2300
Картридж УГП-10 ББ Карбон-блок (3-я ступ. 10" Big Blue 12л/мин 12000л. сорбционная очистка) | УТ-70664 | шт | 7 | 620
Картридж Cation-Anion Jumbo (Big Blue 2/3 ступ. 10"ВВ ресурс 4000л. 6-8л/мин.) | УТ-69626 | шт | 21 | 1380
Картридж CTO-10 Jumbo "Карбон-блок" (Big Blue 3ст. 10мкр 10"ВВ углеродн.) | 00025486 | шт | 39 | 700
Картридж CTO-20 Jumbo "Карбон-блок" (Big Blue 3ст. 10мкр 20"ВВ углеродн.) | 00056109 | шт | 11 | 1590
Картридж CТО-20 "Карбон-блок" (3-я ст. 20" ) | 00025630 | шт | 57 | 760
Картридж Fe "Антижелезо" (2-я ступ. 10" ресурс 4000л) | УТ-62699 | шт | 60 | 330
Картридж Fe-10 Jumbo "Антижелезо" (Big Blue 2/3 ступ. 10"ВВ ресурс 8000л) | УТ-69604 | шт | 21 | 990
Картридж Fe-20 Jumbo "Антижелезо" (Big Blue 2/3 ступ. 20"ВВ ресурс 16000л) | 00054929 | шт | 18 | 2040
Картридж GAC-12 (ФМ 2-я ступ. ресурс 4000л. 6 месяцев 2л./мин. 10" гранулиров. уголь) | УТ-69624 | шт | 44 | 480
Картридж PS-10 Jumbo "Механическая очистка" (Big Blue 1-я ступ. 10"ВВ 10мкр.) | 00030295 | шт | 10 | 620
Картридж PS-10 НОТ "Механическая очистка" (ФМ 1-я ступ. горячая вода 10мкр. 10" 10 000л. 20л./м | 00026919 | шт | 38 | 290
Картридж PS-10 НОТ "Механическая очистка" (ФМ 1-я ступ. горячая вода 3мкр. 10" +80С 10 000л. полипр. | 00052917 | шт | 19 | 290
Картридж PS-10 НОТ "Механическая очистка" (ФМ 1-я ступ. горячая вода 5мкр. 10" +80С 10 000л. | 00003244 | шт | 294 | 290
Картридж PS-20 "Механическая очистка" (1-я ступ. 20" 10мкр. ресурс 20 000л. 25л./мин. полипроп.нить | 00021055 | шт | 187 | 390
Картридж PS-20 "Механическая очистка" (1-я ступ. 20" 5мкр. ресурс 20 000л. 25л./мин. полипроп.нить) | УТ-69623 | шт | 9 | 390
Картридж PS-20 Jumbo "Механическая очистка" (Big Blue 1-я ступ. 20"ВВ 20мкр.) | УТ-70239 | шт | 5 | 1300
Картридж PUDF-10A "Двойная очистка" (комбинированный 10") AQUAYULAN | 00010092 | шт | 7 | 160
Картридж SPUN-CA (1/2 ступ. 10мкр. 10"SL 4-6л/мин. 3000л) | УТ-69627 | шт | 17 | 440
Картридж КФС-10 Умягчение с полифосфатом (техническая очистка 10" H=254мм 6000литров Slim Line) Аква | УТ-70670 | шт | 10 | 800
Картридж Постугольный фильтр D=50мм (5-я ступень 4000л. +40С) | 00021303 | шт | 2 | 500
Картридж Постугольный фильтр D=60мм (4-я ступень 4000л. +40С) | 00028370 | шт | 4 | 600
Картридж РР-10 "Механическая очистка" (1-я ступ. 10" 10 мкр. ресурс 10 000л. полипропилен) | 00026918 | шт | 83 | 100
Картридж РР-10 "Механическая очистка" (1-я ступ. 10" 5мкр. ресурс 10 000л. полипропилен) | 00020270 | шт | 327 | 100
Картридж РР-10 НОТ "Механическая очистка" (ФМ 1-я ступ. горячая вода 10 мкр. +85С 10 000л. по | 00054024 | шт | 155 | 140
Картридж РР-20 Jumbo "Механическая очистка" (ФМ 1-я ступ. 10 мкр. ресурс 40 000л. 30л/мин. 20" полип | 00054020 | шт | 1 | 860
Картридж ФП-10 "Антижелезо" (ФМ 2-я ступ. 10" h-254мм 2л/мин. ресурс 2000л. Slim Line) | 00021302 | шт | 38 | 270
Комплект картриджей ITA "Стандарт" (3 ступ., Полипроп.10", GAC-10, CTO-10, 10"/25см) | 00015994 | шт | 31 | 880
Комплект картриджей ITA "Умягчающий 1"Эконом (3 ступ., SPUN-CA, GAC-10, Cation-Anion, 10"/25см) | 00013612 | шт | 6 | 1100
Комплект картриджей К-3 "ОБЕЗЖЕЛЕЗИВАНИЕ" (3 ступ.) АКВАБРАЙТ | 00060826 | шт | 3 | 780
Комплект картриджей К-5 ОСМО-5 с мембраной (ПП-5М, УГП-10, ПП-1, VONTRON-75, УГА-ЛАЙН) АКВАБРАЙТ | УТ-70661 | шт | 4 | 3200
Комплект картриджей К-6 ОСМО-6 с мембраной (ПП-5М, УГП-10, ПП-1, VONTRON-75, УГА-ЛАЙН, УГА-МИНЕРАЛ) | УТ-70662 | шт | 3 | 3600
Комплект картриджей КВАТРО "Стандарт" (4 ступ., полипроп 10", GAC-10, CTO-10, постугольные 60мм) | 00052924 | шт | 96 | 1400
Комплект картриджей КВАТРО Антижелезо (4ступ., 10"SL, PS-10, GAC-10, Fe, ПОСТ60) | УТ-69628 | шт | 14 | 1500
Комплект картриджей КВАТРО Антижелезо-2 (4ступ., 10"SL, PР-10, GAC-10, Fe, ПОСТ60) | УТ-69629 | шт | 23 | 1500
Комплект картриджей КВАТРО Умягчающий-2 (4 ступ, 10"SL PS-10, GAC-10, Cation-Anion, постугольный) | 00010224 | шт | 22 | 1850
Комплект картриджей КВИНТО Умягчающий 2-Эк (5 ступ., РР-10, GAC-10, Cation-Anion, постугол.6 | 00016627 | шт | 12 | 2450
Комплектующие для систем водоочистки | УТ-67796
Клапан 4-х ходовой | 00045945 | шт | 4 | 720
Клапан обратной промывки D1/4 24V F9091 | УТ-70242 | шт | 1 | 2000
Клипса блокирующая 3/8" | УТ-70243 | шт | 20 | 35
Кольцо уплотнительное 100мм (ИТА-01/03/21/25) | 00031900 | шт | 23 | 98
Кольцо уплотнительное РББ-НЕРЖ для стальн. корпусов | 00043199 | шт | 7 | 210
Крепеж к стене BB F9026 | УТ-64988 | шт | 4 | 490
Кронштейн крепления пост-фильтра к мембране WC-CLD2500W АКВАБРАЙТ | УТ-71200 | шт | 17 | 40
Кронштейн крепления пост-фильтра к пост-фильтру WC-CLD2000W АКВАБРАЙТ | УТ-71201 | шт | 17 | 40
Набор болтов крепления к фильтру SET-4SK-BB АКВАБРАЙТ | 00007119 | шт | 7 | 55
Набор межколбовых соединений MFR9015 | 00030287 | шт | 99 | 360
Тройник 1/2-1/4 ITA | УТ-64989 | шт | 10 | 490
Тройник с краном 1/2-1/2-1/4 | 00028434 | шт | 20 | 990
Тройник с краном 1/2-1/2-1/4 КБП-14-12 | 00019809 | шт | 28 | 990
Угол Т1/4-В1/4 F9064 | УТ-64991 | шт | 6 | 100
Фитинг кран РН1/4"-Т1/4" | УТ-69632 | шт | 17 | 480
Фитинг кран Т1/4"-Т1/4" | УТ-69631 | шт | 17 | 450
Фитинг кран угловой РB1/4"-Т1/4" -ITA | УТ-64994 | шт | 38 | 440
Фитинг ниппель РН1/2"-РН1/2" WA-HN0707 | 00018793 | шт | 18 | 120
Фитинг ниппель РН3/4-РН3/4 WA-HN0808 | 00026282 | шт | 18 | 120
Фитинг соединитель для трубок WA-UC0404 (+соединение питьевого краника) | 00050230 | шт | 2 | 120
Фитинг тройник 1/4-1/4 прямой WA-SBT0404 | 00038923 | шт | 18 | 120
Фитинг тройник 1/4-1/4 угловой WA-SRT0404 | 00008805 | шт | 18 | 120
Фитинг угловой РН1/8"-Т1/4" переходник WA-ME0402 | 00009520 | шт | 25 | 110
Фитинг угловой Т1/4"-Т1/4" переходник WA-SE0404 | 00047861 | шт | 1 | 110
Фитинг угловой Т1/4"-Т1/4" соединитель WA-UE0404 | 00041986 | шт | 5 | 110
Фитинг угловой Т3/8"-Т1/4" ITA | УТ-64996 | шт | 14 | 200
Фитинг-клапан угловой РН1/8"-Т1/4" (для корпуса мемраны обратноосм.) ITA | 00016626 | шт | 9 | 450
Комплектующие для систем обратного осмоса | УТ-67792
Датчик высокого давления обратного осмоса F9060 | УТ-69635 | шт | 2 | 1000
Датчик высокого давления обратного осмоса F9061 | УТ-69634 | шт | 2 | 1000
Кольцо уплотнительное 100мм (ИТА-09) | 00006987 | шт | 3 | 70
Корпус для мембраны обратного осмоса АБ-КМО WH-P722W | 00019810 | шт | 2 | 570
Корпус для мембраны обратного осмоса ИТА | 00022707 | шт | 11 | 1080
Крепеж сливной для обратного осмоса ITA | 00023400 | шт | 8 | 190
Мембрана обратноосмотическая ULP-1812-50 VONTRON АКВАБРАЙТ | 00015697 | шт | 33 | 1400
Мембрана обратноосмотическая ULP-1812-75 VONTRON (190л/сут., 75 галлонов, 0,0001мкм) АКВАБРАЙТ | 00060058 | шт | 2 | 1800
Мембрана обратноосмотическая ULP-2012-100 VONTRON АКВАБРАЙТ | УТ-65603 | шт | 7 | 1860
Ограничитель дренажного потока, для обр.осмоса 300 F9063 | УТ-64990 | шт | 5 | 580
Помпа для систем обратного осмоса (0.31 GPM/0,98л/мин) | 00008196 | шт | 1 | 5950
Краны для систем фильтрации | УТ-67802
Кран гибридный (для фильтров+гор/хол.вода) АБФ-3КР-1 | 00028372 | шт | 4 | 7540
Кран гибридный (для фильтров+гор/хол.вода) АБФ-3КР-3 | 00056107 | шт | 4 | 9640
Кран гибридный (для фильтров+гор/хол.вода) АБФ-3КР-3Ч | 00045657 | шт | 7 | 9770
Кран гибридный (для фильтров+гор/хол.вода) АБФ-3КР-4Ч | 00026025 | шт | 6 | 7900
Кран для фильтра питьевой воды ITA-14 | 00010068 | шт | 15 | 2450
Кран для фильтров питьевых систем АБФ-КР-1 Аквабрайт | 00030293 | шт | 20 | 1100
Кран шаровый 1/4-1/4 ИТА (для подключения фильтра) | 00023398 | шт | 4 | 500
Модули одноразовые | УТ-67804
Модуль одноразовый Т-33-Z1 (1-я ступ., полипропилен) AQUAYULAN | 00056110 | шт | 3 | 210
Модуль одноразовый Т-33-Z2 (2-я ступ., углеродный) AQUAYULAN | 00056111 | шт | 3 | 210
Модуль одноразовый Т-33-Z3 (3-я ступ., мембранный) AQUAYULAN | 00056112 | шт | 5 | 440
Системы обратного осмоса | УТ-67798
Питьевая система "Обратный осмос" АБФ-ОСМО-5 ПРОМО (5-ст. бак 12л.VONTRON PP/CTO/UDF) | 00011687 | шт | 4 | 11600
Питьевая система Обратный осмос "ОНЕГА" (с помпой, 5ступ.,190л/сут,РР-10, GAC-10, CTO-10, мембрана, | 00055780 | шт | 3 | 19100
Питьевая система Обратный осмос Bravo Trio (без помпы) | УТ-64577 | шт | 4 | 12000
Фильтры бытовые и специализированные | УТ-67803
Фильтр ITA "BRAVO TRIO" Норма ( 3-ступ. Механ.. GAC-10 CТО-10) | 00059777 | шт | 16 | 4800
Фильтр ITA "BRAVO TRIO" Умягчающий ( 3-ступ. Механ.. GAC-10 Cation умягч.) | 00059775 | шт | 11 | 5300
Фильтр ITA "ОНЕГА" Умягчающий (5-ступ. 2л/мин. Механ. GAC-10 Cation-Anion Постугольн. 50 и 60мм) | 00026023 | шт | 11 | 9700
Фильтр "ОНЕГА" Антижелезо (5 ступенч., 2л/мин, Механ.,GAC-10, Антижелезо, постугол.50 и 60мм) | 00028819 | шт | 11 | 9500
Фильтр ITA "ОНЕГА" 3-CT Антижелезо (10"SL РР GAC-10 Fe 2л/мин. 1/2" до +35*С) | 00023796 | шт | 22 | 7600
Фильтр ITA "ОНЕГА" 3-СТ Антибактериальный (10"SL РР GAC-10 CTO-10 2л/мин. 1/2" до +35*С) | 00028371 | шт | 39 | 7600
Фильтр ITA "ОНЕГА" 3-СТ Умягчающий (10"SL PP GAC-10 Cation-Anion 2л/мин. 1/2" до +35*С) | 00028433 | шт | 19 | 8000
Фильтр ITA "ОНЕГА" 4-CT Умягчающий (10"SL PP GAC-10 Cation-Anion Постугольн.-60мм 1/2" до +35*С) | 00030841 | шт | 12 | 8900
Фильтр ITA "ОНЕГА" 4-СТ Антибактериальный (10"SL РР GAC-10 CTO-10 Постугольн.-60мм 1/2" до 35°C) | 00052921 | шт | 20 | 8700
Фильтр ITA "ОНЕГА" 4-СТ Антижелезо (10"SL РР Fe-Антижелезо СТО Постугольн.-60мм 1/2" до 35°C) | 00024875 | шт | 10 | 8700
Фильтр ITA "ОНЕГА" 5-CT Антибактериальный (10"SL PP GAC-10 CTO-10, Постугольн.50 и 60мм) | 00026022 | шт | 22 | 9500
Фильтр для бытовой техники ITA-2 (3", механич.очистка) | 00022475 | шт | 40 | 250
Фильтр дозатор АБФК-КФС-10/1 (1" 6 атм 10" 10л/мин ) ПОЛИФОСФАТ АКВАБРАЙТ | УТ-66993 | шт | 11 | 1660
Фильтр дозатор АБФК-КФС-10/12 (1/2" 6 атм 10" 10л/мин ) ПОЛИФОСФАТ АКВАБРАЙТ | УТ-70667 | шт | 11 | 1660
Фильтр дозатор АБФК-КФС-10/34 (3/4" 6 атм 10" 10л/мин ) ПОЛИФОСФАТ АКВАБРАЙТ | УТ-66992 | шт | 11 | 1660
Фильтры магистральные | УТ-67797
Фильтр магистральный ITA-09-3/4 (горяч.вода, 3/4", 0,8МПа, 15л/мин, до 70С) | 00003263 | шт | 7 | 4200
Фильтр магистральный ITA-10-1/2 (хол.вода, 1/2", 0,5МПа, 12л/мин, до 40С, 10") | 00025693 | шт | 26 | 1450
Фильтр магистральный ITA-10-3/4 (хол.вода, 0,5МПа, 12л/мин, до 40С, 10") | 00030459 | шт | 26 | 1650
Фильтр магистральный ITA-12-1/2 (хол.вода, 1/2", 0,8МПа, 10л/мин. до 40С) | 00012400 | шт | 40 | 1440
Фильтр магистральный ITA-12-3/4 (хол.вода, 1/2", 0,8МПа, 10л/мин. до 40С) | 00052922 | шт | 25 | 1550
Фильтр магистральный ITA-25-1 (хол.вода, 1", 0,6МПа, 15л/мин, до 40С, двухконтурный) Премиум | 00021304 | шт | 32 | 2800
Фильтр магистральный ITA-25-1/2 (хол.вода, 1/2", 0,6МПа, 15л/мин, до 40С, двухконтурный) Премиум | 00019394 | шт | 56 | 2800
Фильтр магистральный ITA-25-3/4 (хол.вода, 3/4", 0,6МПа, 15л/мин, до 40С, двухконтурный) Премиум | 00024873 | шт | 19 | 3800
Фильтр магистральный ITA-30ВВ (хол.вода 1" 0,8МПа 30л/мин. 10"ВВ до 40С BIG BLUE ) Премиум | 00009975 | шт | 7 | 3900
Фильтр магистральный ITA-30ВВ (хол.вода 1" 0,8МПа 30л/мин. 10"ВВ до 40С BIG BLUE) | 00027437 | шт | 6 | 3900
Фильтр магистральный ITA-31ВВ (хол.вода, 1", 0,5МПа 60л/мин., 20"ВВ до 35*С BIG BLUE ) | 00004709 | шт | 1 | 5200
Фильтр магистральный ITA-31ВВ (хол.вода, 1", 60л/мин., 20 дюймов, до 40С. 0,5МПа) Премиум | 00007872 | шт | 22 | 6000
Фильтр магистральный ITA-32 (хол.вода, 3/4", 20", 0,8МПа, 30л/мин., до 40С,) | 00026922 | шт | 18 | 4450
Фильтр магистральный ITA-35ВВ (хол.вода, 1", 10", 0,8МПа, 30л/мин., до 40С) | 00052918 | шт | 1 | 3650
Фильтр магистральный АБФ-2 (2ст. хол.вода 1/2" 8 бар двойной) АКВАБРАЙТ | 00012832 | шт | 10 | 2000
Фильтр магистральный АБФ-2 (2ст. хол.вода 3/4" 8 бар двойной) SLIM LINE АКВАБРАЙТ | 00003056 | шт | 4 | 2000
Фильтр магистральный АБФ-2 1 (2ст. хол.вода 1" 8 бар двойной) SLIM LINE АКВАБРАЙТ | УТ-66986 | шт | 5 | 2000
Фильтр магистральный АБФ-3 (хол.вода 1/2" 8 бар трехконтурный) АКВАБРАЙТ | 00003265 | шт | 4 | 2600
Фильтр магистральный АБФ-3 1 (хол.вода 1" 8 бар трехконтурный) SLIM LINE АКВАБРАЙТ | УТ-66987 | шт | 2 | 2590
Фильтр магистральный АБФ-ГОР-12 (гор. вода 1/2" 8 бар 10" 10л/мин.) АКВАБРАЙТ | 00060061 | шт | 16 | 2400
Фильтр магистральный АБФ-ГОР-34 (гор. вода 3/4" 8 бар 10" 10л/мин.) АКВАБРАЙТ | 00060062 | шт | 11 | 2400
Фильтр магистральный АБФ-10-1 (хол.вода 1" 8 бар 10" 10л/мин. SLIM LINE) АКВАБРАЙТ | 00054933 | шт | 10 | 860
Фильтр магистральный АБФ-10-34 (хол.вода 3/4" 8 бар 10" 10л/мин.SLIM LINE) АКВАБРАЙТ | 00052252 | шт | 10 | 860
Фильтр магистральный АБФ-10ББ-ПР (хол.вода 1" 8 атм 10" 30л/мин. BIG BLUE ) АКВАБРАЙТ | 00017102 | шт | 1 | 2850
Фильтр магистральный АБФ-20-34 (хол.вода 3/4" 6 атм 20" 15л/мин.SLIM LINE) АКВАБРАЙТ | 00060066 | шт | 13 | 2550
Фильтр магистральный АБФ-20ББ-Л (хол.вода 1" 8 атм 20" 60л/мин. BIG BLUE) АКВАБРАЙТ | 00054932 | шт | 9 | 4070
Фильтр магистральный АБФ-20ББ-ПР (хол.вода 1" 8 атм 20" 60л/мин.BIG BLUE ) АКВАБРАЙТ | 00030758 | шт | 11 | 4850
Фильтр магистральный АБФ-ПРО-10ББ (хол.вода 1" 8 атм 10" 30л/мин Big Blue) с креплением АКВАБРАЙТ | УТ-66988 | шт | 2 | 2400
Фильтр магистральный АБФ-ПРО-20ББ (хол.вода 1" 8 атм 20" 60л/мин.Big Blue) АКВАБРАЙТ | УТ-66989 | шт | 7 | 3800
Фильтр магистральный стальной ITA -1/2* STEEL BRABO SINGLE | 00021305 | шт | 8 | 5500
Фильтр магистральный стальной ITA -3/4* STEEL BRABO SINGLE | 00044099 | шт | 5 | 5500
Фильтр магистральный стальной АБФ-НЕРЖ-10ББ (горяч.вода 1" 0,8МПа 10" 30л/мин, +70С Big Blue) АКВАБ | УТ-70668 | шт | 1 | 10300
Измерительные приборы и аппаратура | 00011164
Измерительные приборы | 00056561
Ареометры | УТ-67807
Ареометр АНТ-1 830-890 кг/м3 ГОСТ18481-81 для нефтепрод. (бензин, ДТ, 500мм, от -20+45С) | 00013949 | шт | 3 | 650
Ареометр АНТ-1 890-950 кг/м3 ГОСТ18481-81 для нефтепрод. (бензин, ДТ, 500мм, от -20+45С) | 00013950 | шт | 8 | 650
Ареометр АНТ-1 950-1010 кг/м3 ГОСТ18481-81 для нефтепрод. (бензин, ДТ, 500мм, от -20+45С) | 00013951 | шт | 18 | 650
Водосчетчики | УТ-67808
Водосчетчик Ду- 15 универсальный ВСКМ с импул. выходом (L=110мм МПИ 6 лет) | 00030001 | шт | 24 | 450
Водосчетчик Ду- 15 универсальный ПУЛЬС-15У-110 k (L=110, КМЧ с обратным клапаном) | УТ-70821 | шт | 246 | 1100
Водосчетчик Ду- 25 универсальный СВКМ-25У (с КМЧ) ПУЛЬС | 00030544 | шт | 32 | 6000
Водосчетчик Ду- 25 холодная вода СВКМ-25Х (с КМЧ) ПУЛЬС | 00004969 | шт | 23 | 4150
Водосчетчик Ду- 32 универсальный СВКМ-32У ПУЛЬС | 00023263 | шт | 4 | 7800
Водосчетчик Ду- 32 холодная вода ОСВХ-32 L-170"НЕПТУН" Декаст | 00007880 | шт | 12 | 11550
Водосчетчик Ду- 40 универсальный СВКМ-40У ПУЛЬС | 00020081 | шт | 15 | 11900
Водосчетчик Ду- 40 холодная вода ОСВХ-40 Декаст | 00044973 | шт | 1 | 12710
Водосчетчик Ду- 50 универсальный ВСКМ-90 Атлант (муфтовый). Декаст | 00021900 | шт | 4 | 21000
Водосчетчик Ду- 50 универсальный СВТ-50Г "ПУЛЬС" L=200мм (фланцевый) | 00039132 | шт | 5 | 19950
Водосчетчик Ду- 50 универсальный СТВУ-50 (фланц). | 00008617 | шт | 1 | 21000
Водосчетчик Ду- 50 холодная вода СВТ-50Х "ПУЛЬС" | 00003935 | шт | 3 | 15800
Водосчетчик Ду- 65 универсальный СТВУ-65 Нептун Декаст | 00019949 | шт | 2 | 21840
Водосчетчик Ду-150 холодная вода ВДТХ | 00020093 | шт | 1 | 10400
Водосчетчик Ду-150 холодная вода СТВХ "Декаст" | 00007740 | шт | 1 | 62100
Водосчетчик Ду-200 холодная вода ВДТХ-200 | 00045732 | шт | 1 | 16000
Расходомер электромагнитный МФ-5.2.1-Б-80-0,01 | 00031031 | шт | 1 | 33900
Датчики и преобразователи | УТ-67809
Датчик (преобразователь) давления РПД-И 0-1,6МПа 4-20мА М20х1,5.0,5 IP65 Росма | 00042129 | шт | 1 | 9500
Датчик температуры беспроводной (0-+50) ИПРо | УТ-64044 | шт | 3 | 3440
Датчик уровня поплавкоый RLF-1 NO 50Вт IP68 6МПа EKF | УТ-66504 | шт | 6 | 1300
Преобразователь термоэлектрический (термопары) ТХА1199/11/2/2000/10/-40 800С | 00047738 | шт | 9 | 1940
Преобразователь термоэлектрический (термопары) ТХА1199/6/2/320/5/3/-40 300С | 00047737 | шт | 9 | 1570
Преобразователь термоэлектрический (термопары) ТХК1199/11/2/2000/10/-40 600С | 00047735 | шт | 9 | 1940
Преобразователь термоэлектрический (термопары) ТХК1199/6/2/320/5/3/-40 300С | 00047734 | шт | 6 | 1570
Термопреобразователь сопротивления ДТС054-50М.В3.60/0,2 ОВЕН | УТ-64442 | шт | 1 | 1990
Термопреобразователь сопротивления ДТС064-РТ100.В3.100/0,2 ОВЕН | 00049348 | шт | 1 | 3700
Термопреобразователь сопротивления ДТС125Л Рt1000.В3.60 ОВЕН | УТ-62024 | шт | 1 | 3900
Термопреобразователь сопротивления ТСМ-1199/11 (50М/С/428/4/2000/10/-50 +180С, медный) | 00047740 | шт | 1 | 1975
Термопреобразователь сопротивления ТСМ-1199/11М (50М/С/428/4/2000/10/-50 +180С, медный) | 00047742 | шт | 5 | 2295
Термопреобразователь сопротивления ТСМ-1199/12 (50М/С/428/4/1600/10/-50 +180С, медный) | 00047743 | шт | 5 | 1735
Термопреобразователь сопротивления ТСМ-1199/5 (50М/С/428/4/80/6/-50 100С) | 00047739 | шт | 1 | 885
Клещи измерительные | УТ-67814
Клещи токоизмерительные Expert 266 TCM-1S-266 (с200А-1000А, 200Ом-2МОм) ИЭК | 00014468 | шт | 5 | 1950
Клещи токоизмерительные Expert 266C TCM-1C-266 (с200А-1000А, 200Ом-2МОм) ИЭК | 00017296 | шт | 3 | 3150
Клещи токоизмерительные Expert 266F TCM-1F-266 (с200А-1000А, 200Ом-2МОм) ИЭК | 00014992 | шт | 4 | 2550
Клещи токоизмерительные М-266 с мультиметром | 00030106 | шт | 103 | 750
Клещи электроизмерительные КТ-1000 (1000А, 10кВт, -45 до+45С) | 00024723 | шт | 1 | 5000
Контроллеры и приборы управления | УТ-67813
Адаптер для котлов ОК 4.0- Ардерия 2201300-030 | УТ-70516 | шт | 3 | 3890
Адаптер цифровой шины ARDERIA ECO 21013118 | УТ-70518 | шт | 5 | 3050
Контроллер GSM "Котел.ОК 2.0" с беспроводным термодатчиком (контроль и управление температурой) | УТ-70529 | шт | 1 | 11920
Контроллер GSM "Котел.ОК" (контроль и управление температурой) | 00022523 | шт | 7 | 8350
Контроллер GSM+Wi-Fi модуль "Котел.ОК 4.0" (контроль и управление температурой) | УТ-64043 | шт | 1 | 13400
Контроллер для управления насосами СУНА-121.220.03.00 ОВЕН | 00003128 | шт | 1 | 25700
Контроллер ТРМ1032М-01.00.Р (для систем отопления и ГВС) ОВЕН | 00030838 | шт | 1 | 30838
Манометры | УТ-67810
Манометр сварочный TМ-210Р 0,4 МПа кл.т.2,5 М12х1,5 C2H2 (ацетилен) d=50мм | 00027348 | шт | 12 | 500
Манометр сварочный TМ-210Р 2,5 МПа, кл.2,5 М12х1,5 О2 (кислород) d= 50мм | 00041252 | шт | 13 | 350
Манометр сварочный TМ-210Р 25,0 МПа, кл.2,5 М12х1,5 О2 (кислород) d=50мм | 00004312 | шт | 7 | 500
Манометр КМ-11Р (напоромер) 25 kПа М12х1,5.2,5 для измерения низкого давления газа d=63мм Росма | 00057419 | шт | 9 | 3000
Манометр КМ-11Р (напорометр) 6 kПa М12х1,5.2,5 для измерения низкого давления газа d=63мм Росма | 00041049 | шт | 4 | 2950
Манометр КМ-11Р (напорометр) 10 kПa М12х1,5.2,5 для измерения низкого давления газа d=63мм Росма | 00004313 | шт | 4 | 3000
Манометр КМ-11Р (напорометр) 16 kПа М12х1,5.2,5 для измерения низкого давления газа d=63мм Росма | 00007862 | шт | 15 | 3000
Манометр ТМ-510Р 0-10кгс/см2 (0-1,0МРа) М20х1,5 кл.т.1,5.М2 d=100мм Росма | 00026272 | шт | 376 | 1200
Манометр ТМ-510Р 0-16кгс/см2 (0-1,6МРа) М20х1,5 кл.т.1,5.М2 d=100мм Росма | 00026274 | шт | 601 | 1200
Манометр ТМ-510Р 0-25кгс/см2 (0-2,5МРа) М20х1,5 кл.т.1,5.М2 d=100мм Росма | 00041241 | шт | 17 | 1200
Манометр ТМ-510Р 0-6кгс/см2 (0-0,6МРа) М20х1,5 кл.т.1,5.М2 d=100мм Росма | 00026273 | шт | 31 | 1200
Манометр ТМ-510Р.05 10,0 кгс/см2 (0,1МПа) G1/2 М20х1,5 кл.т.1,5 фт электроконтактный d=100мм Росма | 00041270 | шт | 4 | 3800
Манометр ТМ-510Р.05 16,0 кгс/см2 (1,6МПа) G1/2 М20х1,5 кл.т.1,5 фт электроконтактный d=100мм Росма | 00028556 | шт | 13 | 3800
Реле промежуточное MEP-407. ALTU 220В 4-х контактн. ОВЕН | УТ-70480 | шт | 9 | 1690
Реле промежуточное RP-407. ALTU 220В 4-х контактн. ОВЕН | 00013117 | шт | 19 | 900
Сигнализаторы и защита | УТ-67816
Защита от протечки воды "Старт" ИПРо | УТ-64050 | шт | 2 | 9950
Контроллер управления группой насосов САУ-У.Д DIN-рейка 72х90х54 IP20 ОВЕН | УТ-63717 | шт | 2 | 18900
Контроллер управления группой насосов САУ-У.Н IP44 ОВЕН | 00027924 | шт | 1 | 25700
Сигнализатор уровня жидкости БКК1-220 4 канала 4ВА -10...+50*С ОВЕН | 00055577 | шт | 1 | 13200
Сигнализатор уровня жидкости САУ-М6 ОВЕН | УТ-63718 | шт | 2 | 15500
Теплосчетчики и расходомеры | УТ-67817
Теплосчетчик электромагнитный КМ-5-2 Ду-20 (с термосопротивлением и блоком питания) | 00046783 | шт | 1 | 51500
Термометры | УТ-67811
Термометр БТ -23.220 (0+200*) 2,5 игольч.бимет.шток 150мм D=50 ( для измерения t-ры бетонной смеси) | 00019239 | шт | 101 | 800
Термометр БТ -30.010 (0+120*) 2,5 накладной с пружиной D=63 Росма | 00019849 | шт | 46 | 650
Термометр БТ -63 (0+120*) накладной пружинный D=63 TIM | УТ-65852 | шт | 38 | 390
Термометр БТ-31.211 (0+250*) G1/2" кл.2,5 биметал. шток осевой D=63 L=100х6мм Росма | 00019838 | шт | 56 | 1450
Термометр БТ-31.211 (0+250*) G1/2" 46.2,5 кл.2,5 биметал. шток осевой D=63 L=46х6мм Росма | 00030597 | шт | 19 | 1100
Термометр БТ-31.211 (0+250*) G1/2" 64.2,5 кл.2,5 биметал. шток осевой D=63 L=64х6мм Росма | 00041045 | шт | 55 | 1170
Термометр БТ-32.211 (0+200*) G1/2" 1,5-Р кл.2,5 биметал. шток радиал D=63 L=64х6мм Росма | 00016803 | шт | 31 | 1800
Термометр БТ-32.211 (0+250*) G1/2" 1,5-Р кл.2,5 биметал. шток радиал D=63 L=100х6мм Росма | 00046965 | шт | 38 | 1990
Термометр БТ-51.211 (0+160*) G1/2" 1,5-О биметал. шток осевой нерж.сталь с гильзой D=100 L=46х6мм Ро | 00029854 | шт | 2 | 1530
Термометр БТ-51.211 (0+160*) G1/2" 1,5-О биметал. шток осевой нерж.сталь с гильзой D=100 L=64х6мм Ро | 00018279 | шт | 32 | 1530
Термометр БТ-51.211 (0+250*) G1/2" 1,5-О биметал. шток осевой нерж. сталь с гильзой D=100 L=64х6мм Р | 00019844 | шт | 62 | 1600
Термометр БТ-52.211 (0+120*) G1/2" 1,5-P биметал. шток радиал. нерж. сталь с гильзой D=100мм L=100х6 | 00049505 | шт | 14 | 2700
Термометр БТ-52.211 (0+250*) G1/2" 1,5-Р биметал. шток радиал. нерж. сталь с гильзой D=100мм L=64х6м | 00050202 | шт | 25 | 2150
Термометр БТ-63 (0+120*) биметал. с погружной гильзой осевой D=63 L=50 TIM | 00039251 | шт | 49 | 600
Термометр СП-2 150С (0*+150*) L=100 | 00041589 | шт | 93 | 1700
Термометр ТПК -5П (0+200)-2/103 ртутный эл.контактный ГОСТ | 00012994 | шт | 3 | 900
Термометр ТТЖ У 150/100 0+150 исп.1 угловой | 00029849 | шт | 5 | 1700
Термометр ТТЖ-М 240/ 66 0+150 керосин прямой | 00025896 | шт | 178 | 1700
Термометр ТТЖ-М 240/100, 0+150 исп.1 У5 угловой | 00028343 | шт | 12 | 450
Термометр ТТЖ-М 240/103, 0+150 керосин прямой | 00040800 | шт | 251 | 1700
Термометр ТТЖ-М 240/200, 0+150 исп.1У 5 спирт | 00029164 | шт | 12 | 300
Термостаты | УТ-67820
Термостат беспроводной (-20+50) ИПРо | УТ-64045 | шт | 1 | 6950
Термостат электромеханический MTR-K4 реле температуры, капиллярная трубка L=4м. MEYERTEC | УТ-71102 | шт | 1 | 11500
Указатели напряжения | УТ-67818
Прибор измерения "Вектор" | 00024721 | шт | 1 | 19500
Указатель высокого напряжения УВН-90М- 35 (минU-8.7кВт, макU-3.0В, 7мА, 50Гц,-45+45С) | 00022184 | шт | 1 | 1435
Указатель высокого напряжения УВН-90М-220 (до 220кВ) | 00047654 | шт | 5 | 2745
Указатель низкого напряжения УНН-1Д 40-1000В Антиток | 00058478 | шт | 5 | 1200
Устройство управляющее ПР100-230.0804.01.1 многофункциональное ОВЕН | 00027168 | шт | 1 | 16300
Устройство управляющее ПР100-230.1208.01.1 многофункциональное ОВЕН | 00030842 | шт | 1 | 18250
Электросчетчики | УТ-67819
Электросчетчик однофазный СE101 R5 145 220В 5(60)А однотарифный механический Энергомера (на дин-р | 00022415 | шт | 5 | 4250
Комплектующие к измерительным приборам | 00056542
Антенны | УТ-67821
Антенна GSM АНТ-1 20Вт штырьевая ОВЕН | УТ-64633 | шт | 1 | 1430
Блоки питания | УТ-67822
Блок питания БП60Б-Д4-24С 60Вт вых.24В/2.5А вх.90...264VAC / 110...370VDC -20…50°C ОВЕН | 00048784 | шт | 1 | 11500
Бобышки | УТ-67823
Бобышка БП-01 М27х2-35 Ст20 | 00059808 | шт | 69 | 330
Бобышка БП-01 М27х2-55 Ст20 | 00018372 | шт | 365 | 330
Бобышка БП-02-50 М27х2ч)3/4 | 00016847 | шт | 19 | 180
Бобышка БП-35-G1/2 L=35мм | 00047056 | шт | 2 | 200
Бобышка БП-БТ-30-М20х1,5 L=30мм приварная под БТ Росма | 00030648 | шт | 20 | 250
Бобышка БП-БТ-55- G½ L=55мм приварная под БТ Росма | 00010052 | шт | 87 | 290
Бобышка БП-КР-40- G½ L=40мм под кран для манометра Росма | 00053611 | шт | 58 | 240
Бобышка БП-КР-40- М20х1,5 L=40мм под кран для манометра Росма | 00030644 | шт | 41 | 240
Бобышка БП-ТМ-30- G½ L=30мм приварная под манометр Росма | 00046949 | шт | 68 | 230
Бобышка БП-ТМ-30-М20х1,5 L=30мм приварная под манометр Росма | 00022183 | шт | 35 | 250
Бобышка БП1 М27х1,5-50 Ст20 | 00029183 | шт | 10 | 430
Гильзы | УТ-67824
Гильза для термометра L=100мм, d ножки=10мм, М20х1,5 нержавеющая сталь РОСМА | 00045203 | шт | 6 | 1210
Гильза защитная ГЗ-25-1.200 М20х1,5НР-М20х1,5ВР L=200мм сталь 12х18Н10Т 25МПа | 00030857 | шт | 1 | 990
Гильза защитная ГЗ.16.3.1.80 ОВЕН | УТ-64591 | шт | 3 | 2950
Конструкции закладные | УТ-67826
Конструкция закладная для установки термометра ЗК4-1-1-95 уст.01-03-20-10 БП01 М20х1,5-50 (10МПа пр | 00030456 | шт | 114 | 550
Конструкция закладная ЗК14-1.00-95 уст.1 (16МПа-225П до 200С) отборное устройство давления прямое-пе | 00043380 | шт | 58 | 2480
Конструкция закладная ЗК14-1.00-95 уст.2 (16МПа-200У до200С) отборное устройство давления угловое-п | 00043381 | шт | 14 | 2480
Конструкция закладная ЗК14-1.00-95 уст.5 (16-70У до 70С) отборное устройство давления угловое | 00043384 | шт | 30 | 2480
Конструкция закладная ЗК14-1.00-95 уст.6 (16-70П др 70С) отборное устройство давления прямое | 00052832 | шт | 4 | 2480
Конструкция закладная ЗК14-2-1-02 уст.4а (16-70ст20-МП) отборное устройство давления | 00043387 | шт | 59 | 2480
Конструкция закладная ЗК14-2-2-02 уст.2б (01,6МПа-70-ст20-МУ) отборное устройство давления угловое | 00024279 | шт | 28 | 2480
Конструкция закладная ЗК14-2-3-01 уст. 3а (1,6-225-ст20-МП) отборное устройство давления прямое | 00031489 | шт | 17 | 2480
Конструкция закладная ЗК14-2-3-02 (1,6-220-ст20-МП) отборное устройство давления прямое | 00030640 | шт | 1 | 2200
Конструкция закладная ЗК14-2-3-02 (16-200-ст20-МП) отборное устройство давления прямое | 00030642 | шт | 40 | 2480
Конструкция закладная ЗК14-2-4-02 (1,6-225-Ст20-МУ) отборное устройство давления угловое | 00018311 | шт | 36 | 2480
Конструкция закладная ЗК4 -274.10-90 (16,0МПа-200С) отборное устройство давления газ | 00027473 | шт | 3 | 1650
Конструкция закладная ЗК4 -274.10-90 (16,0МПа-200С) отборное устройство давления на воду | 00043386 | шт | 6 | 2860
Конструкция закладная ЗК4-1-87 (М27х2) | 00031488 | шт | 100 | 660
Краны | УТ-67827
Кран трехходовой для манометра Ду-15 1,6МПа 16кгс/см2 G1/2-М20х1,5 11б18бк муфтовый с ручкой латунн | 00003710 | шт | 10 | 880
Кран трехходовой для манометра Ду-15 1,6МПа 16кгс/см2 М20х1,5 225* 11б18бк с контрл. фланцем | 00012185 | шт | 727 | 900
Муфты | УТ-67828
Муфта переходная (манометрическая) G1/8ВР-G1/2НР латунь | 00017626 | шт | 3 | 310
Муфта переходная (манометрическая) G3/8ВР-G1/2НР латунь | 00007214 | шт | 3 | 310
Оправы защитные | УТ-67829
Оправа защитная 2П 265/ 63 6,3 | 00024126 | шт | 393 | 2000
Оправа защитная 2П 265/103 6,3 | 00019836 | шт | 521 | 2000
Оправа защитная 2П 285/66 | 00012996 | шт | 57 | 1980
Оправа защитная 2У 265/63 6,3 | 00026726 | шт | 59 | 460
Оправа защитная 2У 265/63 6,3 | 00019851 | шт | 64 | 420
Отборные устройства | УТ-67830
Отборное устройство давления прямое G1/2-G1/2 t-300°(ВР-НР) под манометр РОСМА | 00015780 | шт | 120 | 1600
Отборное устройство давления прямое G1/2-G1/2 t-300°(ВР-НР) под манометр РОСМА | 00024119 | шт | 5 | 1600
Отборное устройство давления угловое G1/2-G1/2 (ВР-НР) под манометр (трубка сифонная) | 00024120 | шт | 87 | 1650
Переходник для манометра ВР/НР М12х1,5/М20х1,5 | 00030643 | шт | 45 | 650
Переходник для манометра ВР/НР М12х1,5 внутр/G1/2 внеш.ст20 | 00041444 | шт | 45 | 650
Реле | УТ-67831
Колодка для реле PYF-044BE ОВЕН | 00027981 | шт | 5 | 550
Крышка ПРЭМс ЖКИ в сборе (индикация) | 00008209 | шт | 1 | 11450
Реле давления РД-2Р (0.5-2,4МПа -10..+110C* G1/4 IP42) РОСМА | 00010526 | шт | 2 | 2800
Реле избыточного давления РД55-ДИ0,35-1,65-1 -0,05...0,3 МПа G1/2 ОВЕН | 00046171 | шт | 5 | 3600
Реле избыточного давления РД55-ДИ0,75-2,0-1 -0,02...0,75 МПа G1/2 ОВЕН | УТ-67261 | шт | 1 | 3600
Реле избыточного давления РД55-ДИ1,4-2,0-1 0,2...1,4 МПа G1/2 ОВЕН | УТ-67262 | шт | 4 | 3600
Реле перепада давления РД55-ДД0,2-1,65-1 50...200кПа G1/2 ОВЕН | 00043389 | шт | 1 | 6280
Реле перепада давления РД55-ДД0,35-1,65-1 50...350кПа G1/2 ОВЕН | 00043391 | шт | 2 | 5540
Реле перепада давления РД55-ДД0,35-1,65-2 50...350кПа G1/4 ОВЕН | 00043390 | шт | 1 | 5540
Реле промежуточное 4-конт. 220VAC RP-407.ALTU ОВЕН | 00030450 | шт | 14 | 870
Инструмент | 00000007
Измерительный инструмент | 00007703
Дальномеры | УТ-69018
Дальномер DLE-40 Bosch (диапазон измерений 0,05-40 м; точность 1,5мм+чехол) | 00032648 | шт | 1 | 13490
Дальномер ультразвук SKIL 0520 АА (дальность 0,5-15м., лазерная мишень) | 00015152 | шт | 1 | 5820
Детекторы металлов | УТ-67833
Детектор металлов Truvo (сталь 70мм, медб 60мм, провода 50мм, AAALR03) | 00004157 | шт | 2 | 5780
Лазерные уровни | УТ-67841
Уровень-торпедо лазерный ''мини'' ABS пластиковый корпус | 00029660 | шт | 18 | 790
Линейки | УТ-67834
Линейка стальная 150 мм | 00009472 | шт | 23 | 80
Линейка стальная 150 мм Т710/70150 TSTOP | 00032661 | шт | 46 | 90
Линейка стальная 300 мм Т710/70300 TSTOP | 00009473 | шт | 8 | 140
Линейка стальная 500 мм | 00019004 | шт | 1 | 170
Линейка стальная 1000 мм | 00004740 | шт | 6 | 610
Линейка стальная 1500 мм Т710/71500 TSTOP | 00038929 | шт | 8 | 1510
Метр складной металл. | 00004741 | шт | 7 | 250
Микрометры | УТ-67835
Микрометр МК-100, 75-100 мм (0.01мм) кл.точн. 1 Т722/78100 TSTOP | 00015731 | шт | 1 | 2200
Микрометр МК-125, 100-125мм (0,01мм), кл.точн.1 Т722/78125 TSTOP | 00015732 | шт | 1 | 2660
Микрометр МК-150, 125-150мм (0,01мм), кл.точн.1 Т722/78150 TSTOP | 00018602 | шт | 1 | 3050
Микрометр МК-175, 150-175мм (0,01мм), кл.точн.1 Т722/78175 TSTOP | 00021091 | шт | 2 | 3360
Микрометр МК-200, 175-200мм (0,01мм), кл.точн.1 Т722/78176 TSTOP | 00046895 | шт | 2 | 3820
Отвертки-индикаторы | УТ-67837
Отвертка-индикатор JQ-9004 | 00030092 | шт | 250 | 100
Отвертка-индикатор JQ-9948 | 00030089 | шт | 258 | 200
Отвертка-индикатор SP-02-201 | 00030088 | шт | 657 | 50
Отвертка-индикатор SP-02-243 | 00030091 | шт | 302 | 50
Рулетки | УТ-67838
Рулетка 3 м х 16 мм, магнит, II класс точности, двухстороннее нанесение, STEKKER MTS-83-P | УТ-69550 | шт | 14 | 240
Рулетка 3 м х16мм обрезиненный корпус, магнит 05-01-303 | УТ-64300 | шт | 37 | 260
Рулетка 7,5 м х25 мм, магнит, II класс точности, двухстороннее нанесение, STEKKER MTS-87-P | УТ-69552 | шт | 1 | 630
Рулетка 7,5 м х25мм 570725 корпус пластик ABS стальная лента simple 570725 | 00029642 | шт | 12 | 540
Рулетка 7,5 м х25мм корпус прорезиненный "Мастер" 17147 | 00024438 | шт | 13 | 430
Рулетка 10 м х 25 мм, магнит, II класс точности, двухстороннее нанесение, STEKKER MTS-810-P | УТ-69549 | шт | 3 | 680
Рулетка 10 м х25мм магнитная 3120-10 | 00029639 | шт | 14 | 540
Рулетка 20 м х 12,5мм геодезическая фиберглассовая лента, закрый корпус 05-02-020 | УТ-63060 | шт | 38 | 420
Рулетка 30 м фиберглассовая лента красная | 00029644 | шт | 1 | 640
Рулетка 30 м х 12,5мм геодезическая фиберглассовая лента, закрый корпус 05-02-030 | УТ-63061 | шт | 35 | 580
Рулетка100 м корпус пластик геодезическая лента T704/05100 TSTOP | 00031755 | шт | 2 | 2430
Термодатчики | УТ-67839
Термодатчик RTD-03.2-OUTDR (КМ-24) в корпусе уличный | УТ-64550 | шт | 1 | 1300
Термодатчик RTD-04-PIPE (на трубу) | 00046319 | шт | 4 | 540
Тестер автомобильный Т-124 (12/24В) | 00027118 | шт | 3 | 420
Уровни строительные | УТ-67840
Уровень плиточника 800 мм 3 регулир. глаза "Metrik Tiler" | 00047150 | шт | 17 | 750
Уровень строительный 400мм алюминиевый магнитная полоса PROFI Vertextools | УТ-66357 | шт | 14 | 1200
Уровень строительный 600мм алюминиевый магнитная полоса PROFI Vertextools | УТ-66358 | шт | 13 | 1400
Уровень строительный 600мм алюминиевый магнитная полоса Vertextools | УТ-65161 | шт | 22 | 650
Уровень строительный 800мм 3 глазка корпус красный фрезерованная рабочая грань "Стандарт" 18058 | 00029659 | шт | 4 | 650
Уровень строительный 800мм 3 глазка магнитная полоса алюминиевый T696/52800 TSTOP | 00029957 | шт | 20 | 510
Уровень строительный 800мм 3 глазка магнитная полоса ручки T697/50800 TSTOP | 00004180 | шт | 25 | 1050
Уровень строительный 800мм алюминиевый Vertextools | УТ-65162 | шт | 22 | 760
Уровень строительный 800мм алюминиевый магнитная полоса PROFI Vertextools | УТ-66359 | шт | 26 | 1650
Уровень строительный 900мм 3 глазка магнитная полоса алюминиевый зеленый T695/54900 TSTOP | 00022893 | шт | 13 | 610
Уровень строительный 1000мм 3 глазка магнитная полоса алюминиевый T696/521000 TSTOP | 00025564 | шт | 11 | 590
Уровень строительный 1000мм 3 глазка магнитная полоса алюминиевый зеленый T695/54100 TSTOP | 00018217 | шт | 6 | 650
Уровень строительный 1000мм 3 глазка магнитная полоса ручки профессиональный T698/551000 TSTOP | 00030463 | шт | 13 | 1690
Уровень строительный 1000мм алюминиевый Vertextools | УТ-65158 | шт | 21 | 940
Уровень строительный 1000мм алюминиевый магнитная полоса PROFI Vertextools | УТ-66356 | шт | 8 | 1900
Уровень строительный 1200мм 3 глазка магнитная полоса алюминиевый зеленый T695/541200 TSTOP | 00029955 | шт | 18 | 750
Уровень строительный 1200мм алюминиевый Vertextools | УТ-65159 | шт | 13 | 1050
Уровень строительный 1500мм алюминиевый рельсовый 05-00-150 | УТ-63067 | шт | 14 | 810
Уровень строительный 1500мм алюминиевый рельсовый 05-01-150 | УТ-63068 | шт | 39 | 1160
Уровень строительный 2000мм алюминиевый рельсовый 05-01-200 | УТ-63069 | шт | 17 | 1510
Штангенциркули | УТ-67842
Штангенциркуль ШЦ-1 150 RPO TECHNOLOGY PRO 3010-05-150 | УТ-70113 | шт | 1 | 1400
Штангенциркуль ШЦ-1 150 Т718/77250 TSTOP | 00029127 | шт | 12 | 3960
Штангенциркуль ШЦЦ-1 150- кл.0,01, электронный, цифровой T719/77150 TSTOP | 00010766 | шт | 6 | 2860
Штативы | УТ-67843
Штатив с элевационной головкой 1/4 на шипах, Tripod 150 FUBAG | УТ-65191 | шт | 1 | 3850
Ключи | 00000030
Головки торцевые | УТ-67846
Головка 20х20 30 | 00007616 | шт | 5 | 210
Головка 20х20 32 | 00007619 | шт | 16 | 250
Головка 20х20 36 | 00007620 | шт | 6 | 310
Головка для снятия датчика кислорода Т975/20066 TSTOP | 00023231 | шт | 7 | 440
Головка сменная Г-24 НИЗ | 00020435 | шт | 14 | 120
Головка сменная Г-27 НИЗ | 00020436 | шт | 19 | 140
Головка сменная Г-30 НИЗ | 00020437 | шт | 18 | 170
Головка сменная Г-32 НИЗ | 00020438 | шт | 7 | 230
Головка сменная Г-36 | 00020439 | шт | 1 | 360
Головка сменная Г-50 | 00015523 | шт | 5 | 560
Головка сменная Г-60 | 00020440 | шт | 3 | 1150
Головка сменная Г-65 РИ | 00016081 | шт | 4 | 1210
Головка сменная Г-70 | 00015524 | шт | 2 | 1230
Головка торцевая 10мм 1/2* 12ти-гранная S13601 SATA | УТ-66912 | шт | 9 | 140
Головка торцевая 11мм 1/2* 12ти-гранная S13602 SATA | УТ-66913 | шт | 9 | 140
Головка торцевая 12мм 1/2* 12ти-гранная S13603 SATA | УТ-66914 | шт | 9 | 140
Головка торцевая 18мм 1/2* 12ти-гранная S13609 SATA | УТ-66915 | шт | 9 | 170
Головка торцевая 19мм 1/2* 12ти-гранная S13610 SATA | УТ-66916 | шт | 9 | 180
Головка торцевая 20мм 1/2* 12ти-гранная S13611 SATA | УТ-66917 | шт | 9 | 180
Головка торцевая 21мм 1/2* 12ти-гранная S13612 SATA | УТ-66918 | шт | 5 | 190
Головка торцевая 22мм 1/2* 12ти-гранная S13613 SATA | УТ-66919 | шт | 9 | 200
Головка торцевая 23мм 1/2* 12ти-гранная S13614 SATA | УТ-66920 | шт | 3 | 200
Головка торцевая 24мм 1/2* 12ти-гранная S13615 SATA | УТ-66921 | шт | 7 | 220
Головка торцевая 27мм 1/2* 12ти-гранная S13616 SATA | УТ-66922 | шт | 9 | 260
Головка торцевая Г-15 | 00002765 | шт | 4 | 60
Головка торцевая многоразмерная 7х 19мм универсальная с адаптером 3/8* | 00002762 | шт | 11 | 550
Головка ударная удлиненная 32х81,5мм 1/2* Makita E-16558 | УТ-65196 | шт | 4 | 1540
Ключи баллонные | УТ-67847
Ключ балонный 17 обр. 2 исп. | 00007622 | шт | 46 | 120
Ключ балонный 19 2 исп. | 00007623 | шт | 49 | 150
Ключи динамометрические | УТ-69042
Ключ моментный (динамометрический) КМ-140 цинк | УТ-63933 | шт | 7 | 1760
Ключи кольцевые | УТ-67849
Ключ кольцевой одност. 32 | 00014710 | шт | 10 | 290
Ключ кольцевой одност. 41 | 00014712 | шт | 1 | 450
Ключ кольцевой одност. 60 удар. | 00042939 | шт | 6 | 2200
Ключ кольцевой одност. колен.30 омед. | 00039091 | шт | 1 | 440
Ключ кольцевой одност. колен.32 омед. | 00039092 | шт | 1 | 510
Ключ кольцевой одност. ударный 60 омед. | 00039095 | шт | 3 | 4130
Ключ кольцевой одност. ударный 65 Ц омед. | 00039096 | шт | 1 | 5100
Ключ кольцевой прямой 10х12 | 00004620 | шт | 32 | 110
Ключ кольцевой прямой 12х13 | 00004621 | шт | 43 | 120
Ключ кольцевой прямой 13х17 | 00004622 | шт | 20 | 260
Ключ кольцевой прямой 14х17 | 00004623 | шт | 18 | 270
Ключ кольцевой прямой 17х19 | 00004624 | шт | 8 | 280
Ключ кольцевой прямой 19х22 | 00004625 | шт | 9 | 280
Ключи комбинированные | УТ-67850
Ключ комбин. 8мм, с трещ.мех. CrV реверс | 00045844 | шт | 2 | 280
Ключ комбин. 8мм, с трещ.мех. К2560, КАМАSA TOOLS | 00021929 | шт | 6 | 850
Ключ комбин.22мм, с трещ.мех. CrV реверс | 00045843 | шт | 1 | 680
Ключ комбинированный 6х6 CrV ТУ | 00020905 | шт | 2 | 120
Ключ комбинированный 6х6 T630/6120 TSTOP | 00004611 | шт | 2 | 120
Ключ комбинированный 7х7 T630/6121 TSTOP | 00023893 | шт | 1 | 120
Ключ комбинированный 8х8 T630/6101 TSTOP | 00008527 | шт | 21 | 130
Ключ комбинированный 9х 9 | 00004612 | шт | 29 | 130
Ключ комбинированный 9х9 CrV ТУ | 00020907 | шт | 2 | 130
Ключ комбинированный 9х9 T630/6102 TSTOP | 00004613 | шт | 23 | 130
Ключ комбинированный 11х11 | 00002944 | шт | 5 | 130
Ключ комбинированный 11х11 CrV ТУ | 00020909 | шт | 1 | 130
Ключ комбинированный 11х11 T630/6104 TSTOP | 00002942 | шт | 21 | 150
Ключ комбинированный 12х12 | 00002945 | шт | 19 | 140
Ключ комбинированный 12х12 T630/6105 TSTOP | 00042947 | шт | 23 | 160
Ключ комбинированный 13/19 (140-45-35) CHAMPION HUS PART POUL ST | 00048068 | шт | 4 | 180
Ключ комбинированный 13х13 | 00003304 | шт | 23 | 170
Ключ комбинированный 14х14 T630/6107 TSTOP | 00020913 | шт | 16 | 180
Ключ комбинированный 15х15 T630/6108 TSTOP | 00020897 | шт | 8 | 210
Ключ комбинированный 16х16 T630/6109 TSTOP | 00040012 | шт | 17 | 220
Ключ комбинированный 17х17 | 00002947 | шт | 20 | 220
Ключ комбинированный 17х17 T630/6110 TSTOP | 00020895 | шт | 15 | 290
Ключ комбинированный 18х18 T630/6111 TSTOP | 00042946 | шт | 25 | 270
Ключ комбинированный 19х19 T630/6112 TSTOP | 00005464 | шт | 14 | 350
Ключ комбинированный 20х20 T630/6124 TSTOP | 00020891 | шт | 29 | 310
Ключ комбинированный 21х21 T630/6113 TSTOP | 00002757 | шт | 23 | 320
Ключ комбинированный 23х23 T630/6115 TSTOP | 00020900 | шт | 28 | 400
Ключ комбинированный 27х27 | 00004614 | шт | 15 | 680
Ключ комбинированный 27х27 T630/6117 TSTOP | 00004600 | шт | 4 | 690
Ключ комбинированный 30х30 T630/6118 TSTOP | 00047837 | шт | 1 | 990
Ключ комбинированный 32х32 T630/6119 TSTOP | 00047018 | шт | 6 | 660
Ключ комбинированный 33х33 T630/47033 TSTOP | 00051388 | шт | 26 | 720
Ключ комбинированный 34х34 T630/47034 TSTOP | 00020886 | шт | 26 | 760
Ключ комбинированный 35х35 T630/47035 TSTOP | 00003294 | шт | 26 | 790
Ключ комбинированный 36х36 T630/47036 TSTOP | 00020875 | шт | 16 | 1200
Ключ комбинированный 38х38 T630/47038 TSTOP | 00020877 | шт | 13 | 990
Ключ комбинированный 60х60 T630/47060 TSTOP | 00045832 | шт | 3 | 3690
Ключ комбинированный 65х65 T630/47065 TSTOP | 00020906 | шт | 6 | 4400
Ключи накидные | УТ-67851
Ключ накидной 6х 7 (Ц) | 00003299 | шт | 2 | 60
Ключ накидной 8х10 (К) | 00003300 | шт | 6 | 110
Ключ накидной 10х12 | 00002754 | шт | 65 | 120
Ключ накидной 12х13 | 00002410 | шт | 84 | 160
Ключ накидной 12х13 CrV ТУ | 00020893 | шт | 1 | 160
Ключ накидной 12х14 | 00002755 | шт | 21 | 160
Ключ накидной 13х14 | 00004607 | шт | 9 | 170
Ключ накидной 13х17 | 00002756 | шт | 14 | 170
Ключ накидной 13х17 CrV ТУ | 00020896 | шт | 6 | 170
Ключ накидной 17х19 | 00044104 | шт | 12 | 250
Ключ накидной 30 | 00003781 | шт | 17 | 360
Ключ накидной 30х32 | 00009973 | шт | 2 | 640
Ключ накидной 36 | 00004598 | шт | 1 | 650
Ключ накидной ударный 60 | 00005472 | шт | 14 | 2850
Ключи разводные | УТ-67852
Ключ разводной 150мм | УТ-68726 | шт | 9 | 380
Ключ разводной 150мм переставная губка VERTEXTOOLS | УТ-68728 | шт | 12 | 800
Ключ разводной 200мм | 00047834 | шт | 20 | 470
Ключ разводной 200мм переставная губка VERTEXTOOLS | УТ-68729 | шт | 12 | 1150
Ключ разводной 250мм | 00047835 | шт | 22 | 680
Ключ разводной 250мм двухкомпонентнная рукоятка T635/72210 TSTOP | 00047097 | шт | 4 | 990
Ключ разводной 250мм переставная губка VERTEXTOOLS | УТ-68730 | шт | 13 | 1600
Ключ разводной 300мм | 00047836 | шт | 10 | 860
Ключ разводной 300мм двухкомпонентнная рукоятка T635/72212 TSTOP | 00009453 | шт | 16 | 1210
Ключ разводной 300мм переставная губка VERTEXTOOLS | УТ-68731 | шт | 17 | 2500
Ключ разводной 600мм обрезиненная рукоятка T638/72245 TSTOP | 00014052 | шт | 3 | 3710
Ключ разводной КР 300мм Т637/72312 TSTOP | 00025818 | шт | 9 | 790
Ключ разводной КР 380мм Т636/72315Н TSTOP | 00027012 | шт | 3 | 1290
Ключ разводной КР 450мм Т636/72318 TSTOP | 00025598 | шт | 5 | 2590
Ключ разводной КР 450мм Т637/72318 TSTOP | 00028307 | шт | 6 | 2590
Ключ разводной КР 450мм Т637/72318 TSTOP | 00023900 | шт | 20 | 2590
Ключ разводной КР 600мм Т637/72324 TSTOP | 00028308 | шт | 3 | 3630
Ключ разводной КР-30 оксид | 00006305 | шт | 21 | 420
Ключ разводной КР-30 с диэлектрическим покрытием (1000 В) | 00020447 | шт | 6 | 750
Ключ разводной КР-46 А-375 | 00002393 | шт | 1 | 1010
Ключи рожковые | УТ-67853
Ключ гаечный 7-14мм универсальный | 00005474 | шт | 3 | 690
Ключ гаечный рожковый омедненный 11х13 | 00039090 | шт | 4 | 130
Ключ гаечный рожковый омедненный 13х15 | 00039201 | шт | 1 | 180
Ключ гаечный рожковый омедненный 14х15 | 00039202 | шт | 6 | 190
Ключ гаечный рожковый омедненный 41х46 | 00009461 | шт | 1 | 2290
Ключ гаечный рожковый омедненный 46х50 | 00009462 | шт | 2 | 3090
Ключ гаечный рожковый омедненный 50х55 | 00009463 | шт | 6 | 2470
Ключ рожковый 4х5 | 00015527 | шт | 6 | 70
Ключ рожковый 4х5 оксид. | 00003295 | шт | 20 | 70
Ключ рожковый 5,5х7 | 00020442 | шт | 2 | 50
Ключ рожковый 7х8 | 00015218 | шт | 20 | 80
Ключ рожковый 8х 9 | 00003780 | шт | 9 | 80
Ключ рожковый 8х10 | 00002381 | шт | 6 | 90
Ключ рожковый 9х11 | 00004597 | шт | 5 | 100
Ключ рожковый 9х11 T628/05103 TSTOP | 00047099 | шт | 18 | 100
Ключ рожковый 10х12 | 00002382 | шт | 21 | 110
Ключ рожковый 10х12 T628/05104 TSTOP | 00020876 | шт | 51 | 110
Ключ рожковый 11х13 | 00003293 | шт | 36 | 120
Ключ рожковый 12х13 | 00002383 | шт | 10 | 120
Ключ рожковый 12х14 | 00044103 | шт | 25 | 120
Ключ рожковый 12х14 | 00002384 | шт | 6 | 120
Ключ рожковый 12х14 T628/05105 TSTOP | 00020880 | шт | 20 | 130
Ключ рожковый 12х14 T628/05105 TSTOP | 00022695 | шт | 30 | 130
Ключ рожковый 13х15 | 00024930 | шт | 20 | 130
Ключ рожковый 13х16 T628/05107 TSTOP | 00020881 | шт | 11 | 150
Ключ рожковый 13х17 | 00002386 | шт | 26 | 160
Ключ рожковый 14х15 | 00021994 | шт | 9 | 160
Ключ рожковый 14х17 T628/05108 TSTOP | 00022696 | шт | 69 | 180
Ключ рожковый 14х17 Кратон | 00002387 | шт | 5 | 170
Ключ рожковый 16х18 T628/05109 TSTOP | 00020888 | шт | 8 | 190
Ключ рожковый 16х18 T628/05109 TSTOP | 00011833 | шт | 15 | 190
Ключ рожковый 17х19 T628/05110 TSTOP | 00020889 | шт | 30 | 190
Ключ рожковый 17х19 Кратон | 00020885 | шт | 14 | 190
Ключ рожковый 17х22 | 00003297 | шт | 19 | 200
Ключ рожковый 18х21 T628/05111 TSTOP | 00022697 | шт | 47 | 260
Ключ рожковый 19х22 | 00002389 | шт | 18 | 270
Ключ рожковый 19х22 T628/05112 TSTOP | 00022698 | шт | 35 | 270
Ключ рожковый 19х22 T628/05112 TSTOP | 00039589 | шт | 2 | 270
Ключ рожковый 21х23 Кратон | 00020884 | шт | 10 | 280
Ключ рожковый 24х27 | 00002391 | шт | 3 | 320
Ключ рожковый 27х30 T628/05115 TSTOP | 00022699 | шт | 20 | 590
Ключ рожковый 30х32 T628/05116 TSTOP | 00023021 | шт | 20 | 550
Ключ рожковый 32х36 | 00002689 | шт | 4 | 760
Ключ рожковый 32х36 T628/05117 TSTOP | 00028314 | шт | 1 | 760
Ключ рожковый 36х41 T628/05118 TSTOP | 00028316 | шт | 22 | 1430
Ключ рожковый 36х41 T628/41218 TSTOP | 00023889 | шт | 9 | 1430
Ключ рожковый 41х46 T628/41219 TSTOP | 00013305 | шт | 22 | 1760
Ключ рожковый 46 с открытым зевом односторонний T656/43046 TSTOP | 00029337 | шт | 9 | 1320
Ключ рожковый 50 с открытым зевом односторонний T656/43050 TSTOP | 00029950 | шт | 2 | 1540
Ключ рожковый 50х55 T655/41223 TSTOP | 00047833 | шт | 1 | 3250
Ключ рожковый 55 S односторн. ударный | 00047090 | шт | 1 | 4620
Ключ рожковый 55 с открытым зевом односторонний T656/43055 TSTOP | 00029951 | шт | 6 | 1870
Ключ рожковый 60 с открытым зевом односторонний 656/43060 TSTOP | 00029952 | шт | 12 | 2310
Ключ рожковый 65 с открытым зевом односторонний T656/43065 TSTOP | 00029954 | шт | 6 | 2750
Ключ рожковый 70 | 00020445 | шт | 8 | 2860
Ключ рожковый 75 с открытым зевом односторонний T656/43075 TSTOP | 00007613 | шт | 4 | 3630
Ключи торцевые | УТ-67854
Ключ торцевой 8х8 | 00008528 | шт | 13 | 110
Ключ торцевой 10х10 | 00008529 | шт | 2 | 120
Ключ торцевой 10х12 | 00014715 | шт | 23 | 130
Ключ торцевой 12х12 | 00008530 | шт | 6 | 140
Ключ торцевой 14х14 | 00008532 | шт | 13 | 200
Ключ торцевой 17х17 | 00008533 | шт | 6 | 280
Ключ торцевой 17х19 | 00019210 | шт | 23 | 310
Ключ торцевой 19х19 | 00008534 | шт | 5 | 320
Ключ торцевой 22х22 | 00004130 | шт | 10 | 380
Ключ торцевой изогн. 13х13 | 00046175 | шт | 36 | 160
Ключ торцевой изогн. 17х19 | 00046177 | шт | 40 | 310
Ключ торцевой изогн. 19х19 | 00020448 | шт | 45 | 320
Ключ торцевой изогн. 22х22 | 00020449 | шт | 9 | 390
Ключ торцовый 110 спец. Камаз | 00007614 | шт | 7 | 230
Ключ торцовый изог. 14,0 | 00016091 | шт | 5 | 140
Ключ торцовый изог. 19,0 | 00015237 | шт | 29 | 170
Ключ торцовый изог. 22,0 | 00015238 | шт | 23 | 220
Ключ торцовый изог. 27,0 | 00004132 | шт | 18 | 340
Ключ торцовый изог. 30,0 | 00015239 | шт | 19 | 400
Ключ торцовый изог. 32,0 | 00015240 | шт | 17 | 490
Ключ торцовый изог. 36,0 | 00015241 | шт | 13 | 550
Ключ торцовый изог. 41,0 | 00015242 | шт | 4 | 720
Ключ торцовый стерж.. 24х27 | 00014716 | шт | 19 | 570
Ключ торцовый стерж.. 30х32 | 00014717 | шт | 10 | 1110
Ключ торцовый стерж.. 32х36 | 00014718 | шт | 9 | 1160
Ключ торцовый стерж.. 36х41 | 00014719 | шт | 5 | 970
Ключи трещеточные | УТ-67855
Ключ трещеточный 1/2 | 00027181 | шт | 7 | 750
Ключ трещеточный 3/8 | 00038321 | шт | 9 | 610
Ключи трубные | УТ-67856
Ключ трубный разводной 250мм 10" быстроразъемный Т608/79250 TSTOP | 00022692 | шт | 16 | 770
Ключ трубный разводной 250мм 10" Стиллсон до 32мм Т606/78182 TSTOP | 00019438 | шт | 7 | 830
Ключ трубный разводной 250мм 10" Стиллсон до 32мм Т606/78182 TSTOP | 00009748 | шт | 1 | 830
Ключ трубный разводной 300мм 12" Стиллсон Т606/78183 TSTOP | 00022133 | шт | 16 | 990
Ключ трубный разводной 350мм 14" Стиллсон Т607/78350 TSTOP | 00022358 | шт | 5 | 990
Ключ трубный разводной 450мм 18" Стиллсон Т606/78185 TSTOP | 00022134 | шт | 12 | 1650
Ключ трубный разводной 600мм 24" быстроразьемный Т608/79350 TSTOP | 00047095 | шт | 3 | 1210
Ключ трубный разводной 600мм 24" Стиллсон до 76мм Т606/78186 TSTOP | 00022356 | шт | 7 | 2640
Ключ трубный разводной 1200мм 48" Стиллсон Т607/781200 TSTOP | 00022689 | шт | 4 | 4950
Ключ трубный разводной КТР-2 20-50мм T610/76015 TSTOP | 00021952 | шт | 39 | 790
Ключ трубный рычажный № 0 (газовый) крашеный 5-20мм | 00007573 | шт | 30 | 800
Ключ трубный рычажный № 1 (газовый) крашеный 10-36мм | 00007574 | шт | 29 | 860
Ключ трубный рычажный № 2 (газовый) крашеный 20-50мм | 00006781 | шт | 30 | 1100
Ключ трубный рычажный № 3 (газовый) крашеный 20-63мм | 00009141 | шт | 44 | 1800
Ключ трубный рычажный № 4 (газовый) крашеный 25-90мм | 00006784 | шт | 20 | 3990
Ключ трубный рычажный № 5 (газовый) крашеный 32-120мм | 00054178 | шт | 8 | 6700
Ключи шестигранные | УТ-67857
Ключ шестигранный 3,0мм метрический с Т-образной рукояткой и шаровой головкой T278/63901 TSTOP | 00016446 | шт | 7 | 110
Ключ шестигранный 6,0мм метрический с Т-образной рукояткой и шаровой головкой T278/63904 TSTOP | 00016449 | шт | 3 | 170
Ключ шестигранный 8,0мм метрический с Т-образной рукояткой и шаровой головкой T278/63905 TSTOP | 00016450 | шт | 3 | 240
Ключ шестигранный 10,0мм метрический с Т-образной рукояткой и шаровой головкой T278/63906 TSTOP | 00016451 | шт | 9 | 280
Рычаг SATA S13919 угловой 1/2" 260 мм | 00006782 | шт | 1 | 590
Круги отрезные и шлифовальные, шлифшкурки | 00007701
Диски алмазные | УТ-67861
Диск алмазный 115х22 сплошной VERTEX | УТ-65051 | шт | 3 | 370
Диск алмазный 125х1,2x22,2 Stein Pro TURBO Универсальный | УТ-62532 | шт | 2 | 1980
Диск алмазный 125х1,2x22,2 универсальный сегментный MOS 37602М | УТ-65652 | шт | 17 | 1110
Диск алмазный 125х1,7х22 сегментный унирсальный по бетону VERTEX 04-125-8 | УТ-62948 | шт | 5 | 325
Диск алмазный 125х1,8х22,2, по металлу Vertex | УТ-64428 | шт | 5 | 1400
Диск алмазный 125х2.0xX-LOCK Stf Universal 2608615166 BOSCH | УТ-63146 | шт | 10 | 1210
Диск алмазный 125х2.4х22 сегментный универсальный Beton Pro FUBAG | УТ-61863 | шт | 3 | 1520
Диск алмазный 125х22 сплошной TURBO по бетону/мрамору Эконом D-52803 Makita | УТ-63240 | шт | 6 | 840
Диск алмазный 125х22.2 сегментный универсальный Universal Pro Fubag | УТ-63370 | шт | 6 | 1460
Диск алмазный 150х22,2 VERTEX сегментный (для сухой и влаж. резки бетона, камня, кирпича) 04-150-121 | УТ-70112 | шт | 5 | 650
Диск алмазный 180х22 сплошной керамика DB CN 206-109 HAMMER Flex | 00024364 | шт | 11 | 650
Диск алмазный 180х22 турбо универсальный DB TB 206-114 HAMMER Flex | 00028891 | шт | 51 | 650
Диск алмазный 180х22,2/25,4х1,6 универсальный Кратон Профи | УТ-65742 | шт | 8 | 1580
Диск алмазный 180х22,2х2,2 по железобетону КРАТОН PRO (для реза по железобетону, тяжелому бетону, же | УТ-65743 | шт | 6 | 1870
Диск алмазный 180х22,2х2,2мм сплошной Кратон (круг подходит для кафеля, керамики, черепицы, для длит | УТ-65741 | шт | 6 | 680
Диск алмазный 180х22,2х2,4 сегментный Кратон (для сухой и мокрой резки бетона, камня, кирпича) | УТ-65740 | шт | 6 | 820
Диск алмазный 180х22,2х2,4 ТУРБО КРАТОН (для сухой резки бетона, камня, кирпича) | УТ-65737 | шт | 6 | 1170
Диск алмазный 180х22.2 сегментный Beton Pro Fubag | УТ-63369 | шт | 2 | 3500
Диск алмазный 230x2,6х22,2 Stein Pro TURBO Универсальный | УТ-65186 | шт | 5 | 4080
Диск алмазный 230х2.4x22,2 Bf Stone 2608602645 BOSCH | УТ-63150 | шт | 4 | 11020
Диск алмазный 230х2.4х22 сегментный универсальный Beton Pro FUBAG | УТ-61864 | шт | 10 | 3150
Диск алмазный 230х2.5x22,2 Stnd UnivTurbo 2608603252 BOSCH | УТ-63149 | шт | 63 | 2940
Диск алмазный 230х22 глубокорез TURBO VERTEX | 00022838 | шт | 12 | 1520
Диск алмазный 230х22 для сухой резки VERTEX Турбо-Сегмент | 00012765 | шт | 30 | 1400
Диск алмазный 230х22 сегмент TURBO по бетону/граниту Эконом D-44345 Makita | УТ-63275 | шт | 1 | 1980
Диск алмазный 230х22 сегментный VERTEX | 00039550 | шт | 5 | 1050
Диск алмазный 230х22 сплошной TURBO по бетону В-28036 Makita | УТ-63276 | шт | 1 | 2940
Диск алмазный 230х22 сплошной керамика DB CN 206-110 HAMMER Flex | 00015403 | шт | 1 | 1210
Диск алмазный 230х22 ТУРБО VERTEX | 00039551 | шт | 19 | 1400
Диск алмазный 230х22.2 сегментный универсальный Universal Pro Fubag | УТ-63371 | шт | 13 | 2400
Диск алмазный 320х2х32мм | 00028757 | шт | 21 | 4510
Диск алмазный отрезной 320х2,5х32 АС65200/160БОМ2 | 00016391 | шт | 5 | 3900
Диск алмазный отрезной 400х2,5х75 сплошной АС65200/160БОМ2 | 00016392 | шт | 2 | 5900
Диск алмазный отрезной 400х50х3,8мм сегментный по бетону мокрый рез Storike | УТ-62046 | шт | 16 | 7720
Диск алмазный отрезной 500х50х3,3мм сегментный по бетону мокрый рез Storike | УТ-62048 | шт | 19 | 9430
Круги зачистные | УТ-67863
Круг зачистной 115x 6 x 22 | УТ-62912 | шт | 180 | 180
Круг зачистной 125х 6х 22, А24R металл, вогнутый (шлифовальный) D18465 Makita | УТ-64310 | шт | 71 | 160
Круг зачистной 125х 6х 22,2мм MOS | УТ-65326 | шт | 146 | 120
Круг зачистной 125х 6х 22,2мм по металлу и нержавеющей стали Cutop Profi | УТ-65325 | шт | 746 | 200
Круг зачистной 150x 6 x 22,2 TIGER ABRASIVE | 00012773 | шт | 46 | 150
Круг зачистной 180х 6х 22 24A HITACHI | 00027465 | шт | 366 | 200
Круг зачистной 180х 6х 22 24А | 00049241 | шт | 36 | 130
Круг зачистной 180х 6х 22 24А HAMMER | 00054759 | шт | 894 | 210
Круг зачистной 230х 6х 22 24А VERTEXTOOLS | 00050781 | шт | 7 | 280
Круг зачистной 230х 6х 22,2мм Greatflex Т27 FIT 40017 | УТ-69279 | шт | 243 | 420
Круг зачистной 230х 6х 22,2мм металл, MOS | УТ-69252 | шт | 207 | 280
Круг зачистной 230х 6х 22,2мм Т27 CUTOP Profi 39995 | УТ-69278 | шт | 210 | 530
Круги лепестковые | УТ-67864
Круг лепестковый со шпилькой 40 х25х6 Р 40 | 00024576 | шт | 4 | 84
Круг лепестковый со шпилькой 40 х25х6 Р 60 | 00024577 | шт | 3 | 84
Круг лепестковый со шпилькой 40 х25х6 Р100 | 00024581 | шт | 6 | 84
Круг лепестковый со шпилькой 80 х25х6 Р 40 | 00016866 | шт | 12 | 140
Круг лепестковый со шпилькой 80 х25х6 Р 60 | 00016867 | шт | 14 | 140
Круг лепестковый со шпилькой 80 х25х6 Р 80 | 00016868 | шт | 12 | 140
Круг лепестковый со шпилькой 80 х25х6 Р100 | 00016869 | шт | 9 | 140
Круг лепестковый торцевой 125х22 Р 60 (№25) тип 1 | 00022638 | шт | 968 | 130
Круг лепестковый торцевой 180х22 А 24 (№63) тип 1 | 00042675 | шт | 26 | 190
Круг лепестковый торцевой 180х22 А 36 (№50) тип 1 | 00042677 | шт | 59 | 190
Круг лепестковый торцевой 180х22 А100 (№16) тип 1 | 00038634 | шт | 5 | 190
Круг лепестковый торцевой 180х22 А180 (№8) тип 1 | 00038633 | шт | 155 | 190
Круг лепестковый торцевой 180х22 Р 40 HAMMER 213-013 тип 1 | 00038626 | шт | 3 | 190
Круг лепестковый торцевой 180х22 Р 60 HAMMER 213-014 тип 1 | 00038627 | шт | 12 | 190
Круг лепестковый торцевой 180х22 Р220 (№6) тип 1 | 00038632 | шт | 48 | 190
Круги отрезные | УТ-67865
Круг отрезной 115x 1,0 x 22 MOS | 00028896 | шт | 35 | 40
Круг отрезной 115x 1,0 x 22.2 CUTOP | 00055735 | шт | 35 | 90
Круг отрезной 115x 1,2 x 22 54А MOS металл | 00055796 | шт | 125 | 50
Круг отрезной 115x 1,6 x 22.2 CUTOP | УТ-69284 | шт | 90 | 85
Круг отрезной 115x 2,0 x 22 23А Cutop Profi | 00047356 | шт | 110 | 100
Круг отрезной 125x 1,0 x 22 54А мет+нерж | 00014189 | шт | 86 | 63
Круг отрезной 125x 1,2 x 22 A R BF металл ИСМА | 00051295 | шт | 60 | 45
Круг отрезной 125x 1,6 x 22,2 T41 Cutop Profi по металлу и нержавеющей стали | 00003356 | шт | 1909 | 95
Круг отрезной 125x 1,6x 22 A R BF металл ИСМА | УТ-66981 | шт | 42 | 45
Круг отрезной 125x 2,0 x 22 14А F36 37 BF M Волжские 12250 | 00027056 | шт | 231 | 75
Круг отрезной 125x 2,0 x 22 A R BF металл ИСМА | УТ-66982 | шт | 997 | 50
Круг отрезной 125x 2,0x 22,2 CUTOP PROFI T41-125 металл нерж.сталь 39997т | 00003890 | шт | 1370 | 95
Круг отрезной 125x 2,5 x 22 14А F30 37 BF M Волжские 12250 | 00024575 | шт | 25 | 75
Круг отрезной 125x 2,5 x 22 30А металл Hammer Flex 232-016 | 00051294 | шт | 40 | 63
Круг отрезной 125x 2,5 x 22,2 по металлу TIGER ABRASIVE | 00015516 | шт | 119 | 75
Круг отрезной 150x 1,6 x 22 54А MOS | 00028898 | шт | 9 | 60
Круг отрезной 150x 1,8 x 22,2 MOS | 00017777 | шт | 30 | 75
Круг отрезной 150x 2,5 x 22,2 MOS | УТ-66662 | шт | 45 | 80
Круг отрезной 180x 1,6 x 22 54А MOS | 00052510 | шт | 15 | 84
Круг отрезной 180x 1,8 x 22,2 MOS | УТ-66663 | шт | 327 | 100
Круг отрезной 180x 2,0 x 22,2 T41 Cutop Profi по металлу и нержавеющей стали | 00008304 | шт | 460 | 205
Круг отрезной 180x 2,5 x 22,2 T41 Cutop Profi по металлу и нержавеющей стали | УТ-69286 | шт | 470 | 225
Круг отрезной 200x 3,0 x 32 24C камень | 00006952 | шт | 79 | 110
Круг отрезной 230x 1,6 x 22 40А мет + нерж | 00047336 | шт | 6 | 100
Круг отрезной 230x 1,6 x 22,2 T41 Cutop Profi по металлу и нержавеющей стали | 00020008 | шт | 1243 | 235
Круг отрезной 230x 1,8 x 22,2 T41 Cutop Profi по металлу и нержавеющей стали | 00014259 | шт | 1071 | 210
Круг отрезной 230x 2,0 x 22 41 A R BF металл ИСМА | 00047337 | шт | 1457 | 120
Круг отрезной 230x 2,0 x 22,2 T41 Cutop Profi по металлу и нержавеющей стали | 00052171 | шт | 10372 | 220
Круг отрезной 230x 2,5 x 22 CUTOP T41 А00595 (профессиональный) 39984т | 00050100 | шт | 2245 | 270
Круг отрезной 230x 2,5 x 22 Std for Metal 2608619776 BOSCH | УТ-62773 | шт | 1790 | 200
Круг отрезной 230x 2,5 x 22 30А по металлу(в наличии нет) | 00028893 | шт | 50 | 120
Круг отрезной 230x 2,5 x 22 41 A 30R BF металл ИСМА | 00045678 | шт | 26901 | 130
Круг отрезной 230x 2,5 x 32 30А сталь | 00028894 | шт | 3 | 100
Круг отрезной 230x 3,0 x 22 CUTOP T41 (профессиональный) 40007т | УТ-65718 | шт | 325 | 260
Круг отрезной 230x 3,0 x 22 вогнутый Standart 2608603162 BOSCH | УТ-63372 | шт | 11 | 270
Круг отрезной 230x 3,0 x 22 24А металл | 00003504 | шт | 513 | 130
Круг отрезной 230x 3,0 x 22,2 14А F30 37 BF M Волжские 6650 | 00014328 | шт | 8228 | 130
Круг отрезной 300x 2 x 32 14A F24 41 BF M Волжские 5100 | 00055794 | шт | 27 | 350
Круг отрезной 400x 3,2 x 32 по металлу T1129/07333 TSTOP | 00008303 | шт | 82 | 700
Круги шлифовальные | УТ-67866
Круг шлифовальный 125х 20х 32 25А 40 | 00042673 | шт | 8 | 390
Круг шлифовальный 125х 20х 32 63С 60 | 00021250 | шт | 16 | 470
Круг шлифовальный 125х 40х 32 25А 40 | 00025819 | шт | 3 | 480
Круг шлифовальный 150х 20х 20 25А HITACHI | 00039557 | шт | 1 | 300
Круг шлифовальный 150х 20х 32 25А 40 | 00010401 | шт | 1 | 500
Круг шлифовальный 150х 20х 32 63С 25 | 00010402 | шт | 2 | 390
Круг шлифовальный 150х 25х 32 25А 40 | 00025436 | шт | 1 | 250
Круг шлифовальный 175х 20х 32 25А 40 | 00003350 | шт | 35 | 370
Круг шлифовальный 175х 20х 32 63С 40 | 00003352 | шт | 4 | 550
Круг шлифовальный 250х 40х 76 25А 60 | 00006369 | шт | 15 | 2450
Круг шлифовальный 250х 40х 76 63С 40 | УТ-61891 | шт | 24 | 2450
Круг шлифовальный 250х 63х76 25А F46L6V35 Волжский | 00054761 | шт | 1 | 3260
Круг шлифовальный 300х 40х127 25А 40 | 00003362 | шт | 10 | 4050
Круг шлифовальный 300х 40х127 25А 60 | 00003363 | шт | 25 | 3240
Круг шлифовальный 300х 40х127 63С 40 | 00003364 | шт | 33 | 4410
Круг шлифовальный 350х 40х 76 25А 40 | 00003490 | шт | 15 | 4290
Круг шлифовальный 350х 40х 76 63С 60L | 00056012 | шт | 13 | 4460
Круг шлифовальный 350х 40х127 25А 40 | 00003494 | шт | 7 | 4410
Круг шлифовальный 350х 40х127 63С 40 10СТ1КБ352 | 00003496 | шт | 12 | 5510
Круг шлифовальный 350х 40х127 63С 60 | 00056244 | шт | 19 | 5510
Круг шлифовальный 400х 40х127 25А 40 | 00029322 | шт | 11 | 4890
Круг шлифовальный 400х 40х127 63С 40 | 00011944 | шт | 18 | 4780
Ленты шлифовальные | УТ-67867
Лента шлифовальная 212 - 006 75 х 457 Р 150 (по 3 шт) HAMMER | 00047340 | шт | 27 | 360
Лента шлифовальная 212 - 011 75 х 533 Р 120 (по 3 шт) HAMMER | 00047341 | шт | 5 | 320
Шлифовальные губки и бруски | УТ-67860
Брусок 230х105мм, для шлифования с ручкой | УТ-68733 | шт | 16 | 300
Губка шлифовальная 100х70х25мм алюминий-оксидная P120 FIT 38354 | 00013874 | шт | 58 | 90
Губка шлифовальная 100х70х25мм алюминий-оксидная P180 FIT 38345 | 00013872 | шт | 11 | 90
Губка шлифовальная 100х70х25мм алюминий-оксидная P60 FIT 38352 | 00013873 | шт | 45 | 90
Губка шлифовальная 100х70х25мм алюминий-оксидная P60/P80 (средняя жесткость) FIT 38366 | 00016358 | шт | 3 | 90
Диск полировальный 125х9мм ( 1/50/200 ) войлок на липучке | УТ-63521 | шт | 42 | 220
Шлифовальные листы | УТ-67870
Шлифовальный лист 220-01 MF-AC 001 P 60 Hammer (по 5 шт., по дереву d-80мм) | 00042658 | шт | 20 | 100
Шлифовальный лист 220-02 MF-AC 002 P 80 Hammer (по 5 шт., по дереву d-80мм) | 00042659 | шт | 24 | 100
Шлифовальный лист 220-03 MF-AC 003 P100 Hammer (по 5 шт., по дереву d-80мм) | 00042660 | шт | 24 | 100
Шлифовальный лист 220-07 MF-AC 007 P 60 Hammer (по 5 шт., по краске d-80мм) | 00042661 | шт | 5 | 100
Шлифовальный лист 220-08 MF-AC 008 P 80 Hammer (по 5 шт., по краске d-80мм) | 00042662 | шт | 25 | 100
Шлифовальный лист 220-09 MF-AC 009 P100 Hammer (по 5 шт., по краске d-80мм) | 00042663 | шт | 25 | 100
Шлифовальный лист 240х170 14А №50 (Р36), ткане | 00025528 | шт | 161 | 240
Шлифовальный лист 240х170 ЭН- 04 | 00009497 | шт | 327 | 33
Шлифовальный лист 240х170 ЭН- 10 | 00009501 | шт | 456 | 33
Шлифовальный лист 240х170 ЭН- 20 | 00009504 | шт | 682 | 40
Шлифовальный лист 240х170 ЭН- 32 | 00009506 | шт | 725 | 40
Шлифшкурка № 40 (775) P40 1 рулон 30м/п | 00003010 | м | 47.7 | 500
Шлифшкурка | УТ-67871
Шлифшкурка № 6 (775) P180 1 рулон 30м/п | 00050411 | м | 2 | 460
Шлифшкурка № 20 (775) P70 1 рулон 30м/п | 00022405 | м | 22.2 | 550
Шлифшкурка № 32 (775) P50 1 рулон 30м/п | 00014594 | м | 88 | 610
Шлифшкурка № 50 (775) P36 1 рулон 30м/п | 00003009 | м | 53.4 | 530
Шлифшкурка № 80 (775) 1 рулон 20м/п | 00004066 | м | 46 | 610
Шлифшкурка №100 (775) 1 рулон 20м/п | 00050414 | м | 18 | 610
Шлифшкурка P36 770мм 1 рулон 25м/п Волжская | 00026310 | м | 47 | 550
Шлифшкурка P40 770мм 1 рулон 25м/п Волжская | 00029070 | м | 37 | 550
Шлифшкурка P60 770мм 1 рулон 25м/п Волжская | 00009245 | м | 50 | 490
Шлифшкурка P80 770мм 1 рулон 25м/п Волжская | 00016534 | м | 8.8 | 460
Шлифшкурка ТК вод ЭН- 16 | 00003006 | м | 2.5 | 230
Металлообрабатывающий инструмент | 00055476
Клуппы трубные | 00000035
Клупп трубный 1 1/4" | 00025555 | шт | 11 | 1990
Клупп трубный 1" | 00025554 | шт | 13 | 1430
Клупп трубный 1/2" | 00025552 | шт | 12 | 1800
Клупп трубный 3/4" 70033 | 00025553 | шт | 10 | 1700
Клупп трубный 3/8" | 00025551 | шт | 5 | 380
Набор клупп трубный ( 3/8", 1/2", 3/4", 1", 1,1/4"- 5 шт) | 00025550 | шт | 5 | 8590
Набор клупп трубный 1/2", 3/4", 1"- 3 шт) 70003 | 00038325 | шт | 5 | 6100
Риммер (фаскосниматель) 4 - 32мм по цветным металлам и пластику, для снятия фасок труб "Тундра" | 00028870 | шт | 12 | 330
Метчики | 00000034
Метчик машинный/ручной 3 х 0,5 | 00004796 | шт | 62 | 65
Метчик машинный/ручной 3,0 х 0,5 | 00003147 | шт | 102 | 20
Метчик машинный/ручной 4,0 х 0,7 | 00003148 | шт | 90 | 25
Метчик машинный/ручной 6,0 х 0,75 Р6М5.1 ММСП3266 | 00010779 | шт | 3 | 173
Метчик машинный/ручной 8,0 x 0,5 | 00040013 | шт | 4 | 346
Метчик машинный/ручной 8,0 x 0,5 (к-т) | 00004073 | шт | 19 | 380
Метчик машинный/ручной 8,0 х 0,75 КММП 3266 | 00004798 | компл | 8 | 435
Метчик машинный/ручной 12,0 x 1,0 | 00004829 | шт | 4 | 380
Метчик машинный/ручной 12,0 x 1,25 Р6М5 (к-т) | 00018178 | компл | 27 | 620
Метчик машинный/ручной 12,0 x 1,5 Р6М5 (к-т) | 00018179 | компл | 8 | 620
Метчик машинный/ручной 12,0 x 1,5 Р6М5.1 Б ММСП326 | 00010769 | шт | 5 | 380
Метчик машинный/ручной 12,0 x 1,75 | 00001655 | шт | 1 | 380
Метчик машинный/ручной 14,0 x 1,0 (к-т) | 00015263 | компл | 5 | 875
Метчик машинный/ручной 14,0 x 1,25 | 00004825 | шт | 6 | 305
Метчик машинный/ручной 14,0 x 1,25 Р6М5 (к-т) | 00018181 | компл | 2 | 620
Метчик машинный/ручной 14,0 x 1,5 | 00004831 | шт | 4 | 310
Метчик машинный/ручной 14,0х 1,25 Р6М5.1 ММСП3266 | 00010771 | шт | 2 | 310
Метчик машинный/ручной 16,0 x 1,0 | 00001662 | шт | 1 | 340
Метчик машинный/ручной 16,0 х 2,0 Т1095/98916 TSTOP | 00001651 | компл | 8 | 340
Метчик машинный/ручной 16,0 х 2,0 Р18.2 ММСП3266 | 00010773 | шт | 4 | 340
Метчик машинный/ручной 18,0 | 00004799 | шт | 12 | 360
Метчик машинный/ручной 18,0 x 2,5 | 00001652 | шт | 286 | 360
Метчик машинный/ручной 18,0 х 1,0 | 00006319 | шт | 29 | 250
Метчик машинный/ручной 18,0 х 1,0 Р6М5 (к-т) | 00018182 | компл | 40 | 1410
Метчик машинный/ручной 18,0 х 2 Р6М5.1 Б исп.1 М | 00004827 | шт | 7 | 370
Метчик машинный/ручной 18,0 х 2,0 (к-т) | 00015276 | компл | 2 | 1410
Метчик машинный/ручной 18,0 х 2,0 Р6М5.1 ММСП3266 | 00004834 | шт | 76 | 370
Метчик машинный/ручной 22,0 х 2,5 Т1095/98922 TSTOP | 00026536 | компл | 16 | 495
Метчик машинный/ручной 24,0 х 2,00 Р6М5.1 ММСП3266 | 00010776 | шт | 8 | 1720
Метчик машинный/ручной 27,0 x 2,0 | 00001653 | шт | 72 | 980
Метчик машинный/ручной 27,0 Р6М5 | 00010765 | шт | 2 | 1030
Метчик машинный/ручной 30,0 х 2,00 (к-т) | 00015673 | компл | 7 | 2630
Метчик машинный/ручной 30,0 х 3,50 Р6М5 | 00042724 | шт | 6 | 1320
Метчик машинный/ручной 45,0 х 3,00 Р6М5 (к-т) | 00027225 | компл | 10 | 7980
Метчик машинный/ручной 45,0 х 4,50 Р6М5 (к-т) | 00027226 | компл | 7 | 7980
Метчик трубный конический 1/2'' | 00001658 | шт | 20 | 136
Метчик трубный конический 3/8'' | 00001660 | шт | 16 | 520
Метчик трубный конический 1 1/2'' | 00001657 | шт | 25 | 250
Метчик трубный конический 1 1/4'' | 00004539 | шт | 20 | 250
Метчик трубный конический 1 1/8'' | 00004540 | шт | 38 | 250
Метчик трубный конический 1'' | 00001656 | шт | 31 | 210
Набор метчиков и плашек 20 пр МЗ-М12 T1090/07420 TSTOP | 00023157 | шт | 4 | 1800
Напильники | 00007705
Набор надфилей алмазных 180 мм (6шт)T1121/200731 TSTOP | 00023653 | шт | 4 | 790
Набор напильников 150 мм. (5 шт) | 00012680 | шт | 5 | 520
Набор напильников 160мм алмазных T1123/200727 TSTOP | 00023652 | шт | 7 | 400
Набор напильников 180мм алмазных T1123/200728 TSTOP | 00018785 | шт | 3 | 500
Набор напильников 200 мм. (3шт.) Hobbi 2248613 | 00016925 | набор | 3 | 440
Набор напильников 250 мм 5шт (плоский, круглый, квадратный, полукруглый, трехгранный) T1118/200721 T | 00015559 | шт | 1 | 1760
Набор напильников 300 мм 5шт (плоский, круглый, квадратный, полукруглый, трехгранный) T118/200722 TS | 00018977 | шт | 12 | 2370
Напильник квадратный 200 мм. №1 | 00002692 | шт | 10 | 180
Напильник квадратный 200 мм. №2 | 00003310 | шт | 17 | 180
Напильник квадратный 250 мм №1 | 00006802 | шт | 7 | 190
Напильник квадратный 250 мм №2 | 00003456 | шт | 11 | 210
Напильник квадратный 250 мм №3 | 00003457 | шт | 11 | 190
Напильник квадратный 300 мм. №1 | 00003453 | шт | 35 | 190
Напильник квадратный 300 мм. №2 | 00003311 | шт | 54 | 200
Напильник квадратный 300 мм. №3 | 00003312 | шт | 64 | 200
Напильник квадратный 350 мм. №3 | 00003313 | шт | 11 | 220
Напильник круглый 350 мм. №2 | 00026914 | шт | 29 | 350
Напильник плоский 200 мм. №1 | 00002949 | шт | 3 | 220
Напильник плоский 250 мм. №2 тупонос | 00002395 | шт | 3 | 210
Напильник плоский 300 мм. №1 | 00002952 | шт | 3 | 340
Напильник плоский 300 мм. №2 тупонос | 00002398 | шт | 17 | 320
Напильник плоский 300 мм. №3 | 00002953 | шт | 21 | 320
Напильник плоский 350 мм. №1 | 00012351 | шт | 3 | 380
Напильник плоский 350 мм. №2 | 00006264 | шт | 11 | 380
Напильник плоский 350 мм. №3 | 00006265 | шт | 12 | 380
Напильник полукруглый 150 мм. №2 | 00006267 | шт | 90 | 170
Напильник полукруглый 250 мм. №1 | 00003140 | шт | 12 | 190
Напильник полукруглый 250 мм. №2 | 00006266 | шт | 21 | 190
Напильник полукруглый 250 мм. №3 | 00006268 | шт | 39 | 190
Напильник трехгранный 150 мм. №1 | 00008564 | шт | 73 | 190
Напильник трехгранный 200 мм. №1 | 00002957 | шт | 26 | 220
Напильник трехгранный 250 мм. №1 | 00001665 | шт | 2 | 380
Напильник трехгранный 350 мм. №1 | 00020459 | шт | 28 | 470
Напильник трехгранный 400 мм. №1 | 00024050 | шт | 21 | 500
Ручка к напильникам (дер.) 90мм 294742 | 00016941 | шт | 89 | 60
Ручка к напильникам (дер.) 110мм 4294743 | 00023223 | шт | 85 | 70
Ручка к напильникам пластиковая 42772 | 00029638 | шт | 9 | 80
Ножницы по металлу | 00055572
Ножницы по металлу 175 мм HRC50-52 CrV T417/15002 TSTOP | 00018207 | шт | 38 | 430
Ножницы по металлу 300 мм T562/91022 TSTOP | 00019439 | шт | 5 | 770
Резак кабельный 325мм Т469/10039 TSTOP | 00022279 | шт | 15 | 7150
Резак кабельный гидравлический 20А Т456/203101 TSTOP | 00021942 | шт | 3 | 16390
Резак кабельный гидравлический 20А Т475/07520АTSTOP | УТ-65530 | шт | 10 | 14900
Ножовки по металлу | 00055573
Ножовка по металлу (рамка) | 00004814 | шт | 125 | 140
Патроны токарные и оснастка | УТ-69718
Патрон токарный 4-ех кулачковый 315мм | 00004517 | шт | 1 | 44780
Патроны для быстроразъемных инструментов ПБ № 2 | 00005754 | шт | 24 | 1040
Патроны для быстроразъемных инструментов ПБ № 3 | 00005755 | шт | 4 | 1390
Центр вращения токарный А-1-5-Н ТЦНТ | 00015381 | шт | 2 | 4500
Плашки | УТ-69715
Плашка круглая М 3,0 | 00006326 | шт | 1 | 80
Плашка круглая М 3,0 х 0,5 | 00004815 | шт | 60 | 80
Плашка круглая М 4,0 х 0,5 | 00006327 | шт | 14 | 90
Плашка круглая М 4,0 х 0,7 | 00004816 | шт | 16 | 90
Плашка круглая М 4,0 х 0,7 осн. | 00002985 | шт | 7 | 90
Плашка круглая М 5,0 х 0,8 осн. | 00004817 | шт | 9 | 90
Плашка круглая М 6,0 х 0,75 | 00014740 | шт | 5 | 90
Плашка круглая М 6,0 х 1,0 | 00002939 | шт | 2 | 90
Плашка круглая М 8,0 х 0,75 | 00029678 | шт | 9 | 100
Плашка круглая М 8,0 х 1,0 | 00015310 | шт | 18 | 110
Плашка круглая М 10,0 х 1,0 | 00004077 | шт | 5 | 250
Плашка круглая М 10,0 х 1,25 | 00004153 | шт | 6 | 140
Плашка круглая М 10,0 х 1,5 | 00019533 | шт | 5 | 250
Плашка круглая М 11,0 х 1,5 осн. | 00015311 | шт | 7 | 130
Плашка круглая М 14,0 х 1,0 | 00004070 | шт | 5 | 210
Плашка круглая М 14,0 х 1,5 | 00004071 | шт | 1 | 210
Плашка круглая М 14,0 х 2,0 | 00019534 | шт | 7 | 220
Плашка круглая М 16,0 х 1,0 | 00015313 | шт | 11 | 210
Плашка круглая М 18,0 х 1,0 | 00015315 | шт | 5 | 230
Плашка круглая М 18,0 х 1,5 9ХС, ХВСГ 8Н | 00010785 | шт | 4 | 240
Плашка круглая М 18,0 х 2,0 9ХС, ХВСГ 8Н | 00004158 | шт | 13 | 230
Плашка круглая М 20,0 х 2,0 | 00004078 | шт | 2 | 320
Плашка круглая М 24,0 х 2,0 9ХС, ХВСГ 8Н | 00004227 | шт | 8 | 380
Плашка круглая М 27,0 х 2,0 | 00004160 | шт | 279 | 490
Плашка круглая М 27,0 х 3,0 осн. | 00004161 | шт | 4 | 570
Плашка круглая М 42,0 х 4,5 ПЛКП 9740 | 00027189 | шт | 13 | 1820
Плашка круглая М 45,0 х 3,0 | 00027228 | шт | 5 | 2550
Плашка круглая М 45,0 х 4,5 | 00027229 | шт | 5 | 2550
Плашка круглая М 48,0 х 3,0 | 00027230 | шт | 9 | 2640
Плашка круглая М 48,0 х 5,0 | 00027231 | шт | 4 | 2640
Плашка трубная 1 " | 00003443 | шт | 11 | 1300
Плашка трубная 2 1/2 " | 00020465 | шт | 1 | 1510
Плашка трубная 1/2 '' | 00002988 | шт | 4 | 590
Плашка трубная 3/4 '' | 00002989 | шт | 5 | 780
Плашки метрические, легированная сталь Профи 8 шт. М3-М12, плашкодержатель | УТ-69280 | шт | 29 | 1550
Плашкодержатели | УТ-69716
Плашкодержатель 1/2"- 3/4", М16-М24 | 00010456 | шт | 1 | 1090
Плашкодержатель №2 20х7мм | 00010457 | шт | 6 | 340
Плашкодержатель №6 42х18мм 70765 | УТ-69281 | шт | 2 | 1300
Плашкодержатель №7 55х22мм 70766 | УТ-69282 | шт | 3 | 1700
Полотна по металлу | УТ-69721
Полотно ножовочное по металлу 24 зубца 090324 TSTOP | 00046150 | шт | 2759 | 35
Полотно ножовочное ручное 300х12.5х0.65х24 У-10 по ТУ | 00044109 | шт | 168 | 25
Развертки | 00007708
Развертка 19 | 00004958 | шт | 12 | 260
Развертка для конических отверстий № 4 маш./ручн. | 00005776 | шт | 1 | 1230
Развертка для конических отверстий № 5 маш/руч.обд | 00005697 | шт | 8 | 1480
Развертка для цилиндрич. отверстий № 1 маш/ручн. | 00005790 | шт | 2 | 250
Развертка маш. d-18 | 00001507 | шт | 6 | 100
Развертка маш.котел. d-17 | 00001667 | шт | 5 | 90
Развертка машинная насадная Ф47 № 3 | 00005756 | шт | 2 | 520
Развертка машинная насадная Ф48 № 9 | 00005761 | шт | 1 | 920
Развертка машинная насадная Ф68 ВК8 | 00005765 | шт | 2 | 740
Резцы токарные | 00000032
Набор резцов 15 предметов | 00044216 | шт | 26 | 610
Резец подрезной отогнутый 16х25 ВК8 | 00008498 | шт | 3 | 170
Резец подрезной отогнутый 25х16х140 ВК8 | 00047059 | шт | 110 | 240
Резец подрезной отогнутый 25х16х140 Т15К6 | 00049093 | шт | 41 | 240
Резец подрезной отогнутый 25х16х140 Т5К10 | 00047060 | шт | 103 | 240
Резец проходной отогнутый 16х25 Т15К6 | 00003254 | шт | 75 | 300
Резец проходной отогнутый 16х25 Т5К10 | 00002637 | шт | 79 | 300
Резец проходной отогнутый 25х16х140 ВК8 | 00047061 | шт | 17 | 300
Резец проходной отогнутый 25х16х140 Т15К6 | 00047062 | шт | 5 | 300
Резец проходной прямой 25х16 ВК8 | 00050719 | шт | 49 | 250
Резец проходной упорный 16х25 Т15К6 | 00008461 | шт | 4 | 280
Резец проходной упорный изогнутый 25х16х140 ВК8 | 00049094 | шт | 10 | 280
Резец проходной упорный прямой 25*16*120 ВК8 | 00044110 | шт | 69 | 280
Резец расточной для глухих отверстий 20х20 ВК8 | 00026607 | шт | 36 | 390
Резец расточной для глухих отверстий 20х20 Т15К6 | 00026612 | шт | 40 | 410
Резец расточной для сквозных отверстий 20х20 Т15К6 | 00008464 | шт | 45 | 410
Фрезы | 00000031
Ножи зап. к фрезе 125x16 | 00001682 | шт | 84 | 23
Ножи зап. к фрезе 125x200 | 00001683 | шт | 53 | 23
Фреза диск.прямозуб.(долбяк)бр/ст.20* М 1,0; z-50 | 00005888 | шт | 4 | 345
Фреза диск.прямозуб.(долбяк)бр/ст.20* М 1,2;z-60 | 00005885 | шт | 31 | 460
Фреза диск.прямозуб.(долбяк)бр/ст.20* М 1,5; z-34 | 00005889 | шт | 1 | 460
Фреза диск.прямозуб.(долбяк)бр/ст.20* М 1,5; z-50 | 00005886 | шт | 69 | 483
Фреза диск.прямозуб.(долбяк)бр/ст.20* М 2,0; z-25 | 00005890 | шт | 5 | 483
Фреза диск.прямозуб.(долбяк)бр/ст.20* М 2,0; z-38 | 00005891 | шт | 28 | 483
Фреза диск.прямозуб.(долбяк)бр/ст.20* М 2,5; z-30 | 00005893 | шт | 19 | 472
Фреза диск.прямозуб.(долбяк)бр/ст.20* М 2,5; z-40 | 00005892 | шт | 4 | 472
Фреза диск.прямозуб.(долбяк)бр/ст.20* М 3,0; z-25 | 00005895 | шт | 76 | 472
Фреза диск.прямозуб.(долбяк)бр/ст.20* М 3,0; z-34 | 00005896 | шт | 23 | 472
Фреза диск.прямозуб.(долбяк)бр/ст.20* М 3,25; z-24 | 00005898 | шт | 7 | 460
Фреза диск.прямозуб.(долбяк)бр/ст.20* М 3,5; z-14 | 00005901 | шт | 6 | 460
Фреза диск.прямозуб.(долбяк)бр/ст.20* М 3,5; z-22 | 00005899 | шт | 19 | 575
Фреза диск.прямозуб.(долбяк)бр/ст.20* М 3,5; z-28 | 00005900 | шт | 1 | 575
Фреза диск.прямозуб.(долбяк)бр/ст.20* М 3,75; z-20 | 00005903 | шт | 3 | 575
Фреза диск.прямозуб.(долбяк)бр/ст.20* М 4,0; z-19 | 00005904 | шт | 15 | 575
Фреза диск.прямозуб.(долбяк)бр/ст.20* М 4,0; z-25 | 00005905 | шт | 1 | 575
Фреза диск.прямозуб.(долбяк)бр/ст.20* М 5,0; z-20 | 00005906 | шт | 12 | 690
Фреза диск.прямозуб.(долбяк)бр/ст.20* М 6,0; z-17 | 00005908 | шт | 6 | 828
Фреза диск.прямозуб.(долбяк)бр/ст.20* М 6,5; z-16 | 00005910 | шт | 4 | 828
Фреза диск.прямозуб.(долбяк)бр/ст.20* М 7,0; z-18 | 00005911 | шт | 3 | 897
Фреза диск.прямозуб.(долбяк)бр/ст.20* М 8,0; z-14 | 00005912 | шт | 3 | 920
Фреза диск.прямозуб.(долбяк)бр/ст.20* М12,0; z-11 | 00005913 | шт | 1 | 3220
Фреза дисковая выпуклая пазовая 20 град. РАМ5 | 00008988 | шт | 3 | 98
Фреза дисковая зуборез. модул. 20*б/р ст.М 3,5 №1 | 00005758 | шт | 2 | 207
Фреза дисковая зуборез. модул. 20*б/р ст.М 3,5 №2 | 00005760 | шт | 1 | 207
Фреза дисковая зуборез. модул. 20*б/р ст.М 3,5 №3 | 00005763 | шт | 3 | 207
Фреза дисковая зуборез. модул. 20*б/р ст.М 3,5 №4 | 00005764 | шт | 1 | 207
Фреза дисковая зуборез. модул. 20*б/р ст.М 3,5 №6 | 00005767 | шт | 1 | 207
Фреза дисковая зуборез. модул. 20*б/р ст.М 3,5 №7 | 00005768 | шт | 2 | 207
Фреза дисковая зуборез. модул. 20*б/р ст.М 4 №1 | 00005769 | шт | 3 | 253
Фреза дисковая зуборез. модул. 20*б/р ст.М 4 №3 | 00005771 | шт | 3 | 253
Фреза дисковая зуборез. модул. 20*б/р ст.М 4 №4 | 00005772 | шт | 5 | 253
Фреза дисковая зуборез. модул. 20*б/р ст.М 4 №5 | 00005773 | шт | 4 | 253
Фреза дисковая зуборез. модул. 20*б/р ст.М 4 №6 | 00005774 | шт | 4 | 253
Фреза дисковая зуборез. модул. 20*б/р ст.М 4 №7 | 00005775 | шт | 9 | 253
Фреза дисковая зуборез. модул. 20*б/р ст.М 4 №8 | 00005777 | шт | 5 | 253
Фреза дисковая зуборез. модул. 20*б/р ст.М 4,25 №2 | 00005779 | шт | 1 | 276
Фреза дисковая зуборез. модул. 20*б/р ст.М 4,25 №3 | 00005781 | шт | 2 | 276
Фреза дисковая зуборез. модул. 20*б/р ст.М 4,25 №4 | 00005783 | шт | 1 | 276
Фреза дисковая зуборез. модул. 20*б/р ст.М 4,25 №6 | 00005785 | шт | 1 | 276
Фреза дисковая зуборез. модул. 20*б/р ст.М 4,25 №7 | 00005786 | шт | 1 | 276
Фреза дисковая зуборез. модул. 20*б/р ст.М 4,25 №8 | 00005788 | шт | 1 | 276
Фреза дисковая зуборез. модул. 20*б/р ст.М 4,5 №1 | 00005789 | шт | 3 | 299
Фреза дисковая зуборез. модул. 20*б/р ст.М 4,5 №2 | 00005791 | шт | 3 | 299
Фреза дисковая зуборез. модул. 20*б/р ст.М 4,5 №3 | 00058446 | шт | 3 | 195
Фреза дисковая зуборез. модул. 20*б/р ст.М 4,5 №4 | 00005792 | шт | 3 | 299
Фреза дисковая зуборез. модул. 20*б/р ст.М 4,5 №5 | 00005793 | шт | 3 | 299
Фреза дисковая зуборез. модул. 20*б/р ст.М 4,5 №6 | 00005794 | шт | 3 | 299
Фреза дисковая зуборез. модул. 20*б/р ст.М 4,5 №7 | 00005795 | шт | 7 | 299
Фреза дисковая зуборез. модул. 20*б/р ст.М 4,5 №8 | 00005796 | шт | 3 | 299
Фреза дисковая зуборез. модул. 20*б/р ст.М 5 №1 | 00005798 | шт | 1 | 322
Фреза дисковая зуборез. модул. 20*б/р ст.М 5 №2 | 00005799 | шт | 1 | 322
Фреза дисковая зуборез. модул. 20*б/р ст.М 5 №3 | 00005800 | шт | 1 | 322
Фреза дисковая зуборез. модул. 20*б/р ст.М 5 №5 | 00005802 | шт | 1 | 322
Фреза дисковая зуборез. модул. 20*б/р ст.М 6 №1 | 00005806 | шт | 5 | 403
Фреза дисковая зуборез. модул. 20*б/р ст.М 6 №2 | 00005807 | шт | 4 | 403
Фреза дисковая зуборез. модул. 20*б/р ст.М 6 №3 | 00005808 | шт | 4 | 403
Фреза дисковая зуборез. модул. 20*б/р ст.М 6 №4 | 00005809 | шт | 4 | 403
Фреза дисковая зуборез. модул. 20*б/р ст.М 6 №5 | 00005810 | шт | 6 | 403
Фреза дисковая зуборез. модул. 20*б/р ст.М 6 №6 | 00005811 | шт | 5 | 403
Фреза дисковая зуборез. модул. 20*б/р ст.М 6 №7 | 00005812 | шт | 6 | 403
Фреза дисковая зуборез. модул. 20*б/р ст.М 6 №8 | 00005813 | шт | 6 | 403
Фреза дисковая зуборез. модул. 20*б/р ст.М 6,5 №1 | 00005814 | шт | 1 | 449
Фреза дисковая зуборез. модул. 20*б/р ст.М 6,5 №2 | 00005815 | шт | 2 | 449
Фреза дисковая зуборез. модул. 20*б/р ст.М 6,5 №3 | 00005816 | шт | 1 | 449
Фреза дисковая зуборез. модул. 20*б/р ст.М 6,5 №4 | 00005817 | шт | 2 | 449
Фреза дисковая зуборез. модул. 20*б/р ст.М 6,5 №5 | 00005818 | шт | 4 | 449
Фреза дисковая зуборез. модул. 20*б/р ст.М 6,5 №7 | 00005819 | шт | 2 | 449
Фреза дисковая зуборез. модул. 20*б/р ст.М 6,5 №8 | 00005820 | шт | 2 | 449
Фреза дисковая зуборез. модул. 20*б/р ст.М 7 №1 | 00058447 | шт | 1 | 195
Фреза дисковая зуборез. модул. 20*б/р ст.М 7 №3 | 00058448 | шт | 1 | 195
Фреза дисковая зуборез. модул. 20*б/р ст.М 7 №4 | 00058449 | шт | 1 | 195
Фреза дисковая зуборез. модул. 20*б/р ст.М 7 №8 | 00058445 | шт | 1 | 195
Фреза дисковая зуборез. модул. 20*б/р ст.М 8 №1 | 00005821 | шт | 2 | 920
Фреза дисковая зуборез. модул. 20*б/р ст.М 8 №2 | 00005822 | шт | 3 | 920
Фреза дисковая зуборез. модул. 20*б/р ст.М 8 №3 | 00005823 | шт | 2 | 920
Фреза дисковая зуборез. модул. 20*б/р ст.М 8 №4 | 00005824 | шт | 2 | 920
Фреза дисковая зуборез. модул. 20*б/р ст.М 8 №5 | 00005825 | шт | 3 | 920
Фреза дисковая зуборез. модул. 20*б/р ст.М 8 №6 | 00005826 | шт | 3 | 920
Фреза дисковая зуборез. модул. 20*б/р ст.М 8 №7 | 00005827 | шт | 3 | 920
Фреза дисковая зуборез. модул. 20*б/р ст.М 8 №8 | 00005828 | шт | 2 | 920
Фреза дисковая зуборез. модул. 20*б/р ст.М 9 №2,5 | 00005829 | шт | 1 | 978
Фреза дисковая зуборез. модул. 20*б/р ст.М 9 №3 | 00005830 | шт | 1 | 978
Фреза дисковая зуборез. модул. 20*б/р ст.М 9 №4 | 00005831 | шт | 1 | 978
Фреза дисковая зуборез. модул. 20*б/р ст.М 9 №5 | 00005832 | шт | 1 | 978
Фреза дисковая зуборез. модул. 20*б/р ст.М 9 №7 | 00005833 | шт | 1 | 978
Фреза дисковая зуборез. модул. 20*б/р ст.М 9 №8 | 00005834 | шт | 1 | 978
Фреза дисковая зуборез. модул. 20*б/р ст.М 9 №9,5 | 00005835 | шт | 1 | 978
Фреза для снятия фасок 63х6 КХВ | 00005753 | шт | 3 | 978
Фреза для Т-образных пазов 50х25 ЦХВ | 00005736 | шт | 8 | 288
Фреза для Т-образных пазов 60х28 КХВ | 00005737 | шт | 3 | 230
Фреза для Т-образных пазов 70х35 КХВ | 00005735 | шт | 1 | 575
Фреза зуборезн.хвост.прямозуб.(долбяк) М 3,0; z-12 | 00005915 | шт | 3 | 460
Фреза зуборезн.хвост.прямозуб.(долбяк) М 3,5; z-11 | 00005914 | шт | 2 | 460
Фреза концевая 3,0 ЦХВ | 00003157 | шт | 194 | 35
Фреза концевая 12,0 ЦХВ 5П | 00015567 | шт | 33 | 276
Фреза концевая 14,0 КХВ 3П | 00005917 | шт | 28 | 75
Фреза концевая 14,0 КХВ 4П удл. | 00027197 | шт | 8 | 437
Фреза концевая 16,0 КХВ 4П | 00005920 | шт | 13 | 558
Фреза концевая 18,0 КХВ 3П | 00005921 | шт | 52 | 127
Фреза концевая 18,0 КХВ 4П | 00005922 | шт | 45 | 127
Фреза концевая 18,0 КХВ ВК8-5П | 00005954 | шт | 2 | 115
Фреза концевая 18,0 ЦХВ 6П | 00005923 | шт | 58 | 127
Фреза концевая 20,0 КХВ 3П | 00005926 | шт | 5 | 138
Фреза концевая 20,0 КХВ 3П удл. | 00027198 | шт | 20 | 914
Фреза концевая 28,0 КХВ | 00001673 | шт | 39 | 147
Фреза концевая 28,0 КХВ 5П | 00005931 | шт | 13 | 207
Фреза концевая 31,5 КХВ Т5К10-5П | 00005957 | шт | 20 | 224
Фреза концевая 32,0 КХВ | 00001674 | шт | 95 | 190
Фреза концевая 32,0 КХВ 6П | 00005932 | шт | 2 | 311
Фреза концевая 32х 95х220 КХВ удлиненная | 00003151 | шт | 7 | 230
Фреза концевая 36,0 КХВ 4П удл. | 00027199 | шт | 15 | 2116
Фреза концевая 36,0 КХВ 6П | 00015357 | шт | 34 | 2116
Фреза концевая 36,0 КХВ 6П удл. | 00027200 | шт | 1 | 2116
Фреза концевая 40,0 КХВ | 00001675 | шт | 23 | 253
Фреза концевая 40,0 КХВ 6П №4 | 00027201 | шт | 5 | 2675
Фреза концевая 40х100х225 КХВ удлиненная | 00003153 | шт | 2 | 276
Фреза концевая 40х250 КХВ | 00003154 | шт | 38 | 265
Фреза концевая 45,0 КХВ 4П | 00005934 | шт | 8 | 518
Фреза концевая 45,0 КХВ 6П | 00005935 | шт | 8 | 2435
Фреза концевая 50,0 КХВ ВК8-6П | 00005943 | шт | 8 | 633
Фреза концевая шпоночная D-16 КХВ бр.ст. | 00005837 | шт | 3 | 86
Фреза концевая шпоночная D-16 КХВ Т5К10 | 00005850 | шт | 34 | 138
Фреза концевая шпоночная D-16 ЦХВ ВК8 | 00005848 | шт | 6 | 115
Фреза концевая шпоночная D-18 КХВ бр.ст. | 00005839 | шт | 30 | 109
Фреза концевая шпоночная D-18 КХВ Т5К10 | 00005851 | шт | 4 | 173
Фреза концевая шпоночная D-18 ЦХВ бр.ст. | 00005838 | шт | 12 | 109
Фреза концевая шпоночная D-25 КХВ бр.ст. | 00005843 | шт | 37 | 198
Фреза концевая шпоночная D-28 КХВ бр.ст. | 00005844 | шт | 10 | 230
Фреза концевая шпоночная D-40 КХВ бр.ст. | 00005847 | шт | 5 | 460
Фреза концевая шпоночная D-40 КХВ Т5К10 | 00005854 | шт | 1 | 495
Фреза отрезная 200х3,0 | 00027236 | шт | 3 | 4278
Фреза отрезная 200х4,0 | 00015373 | шт | 8 | 4968
Фреза отрезная 200х5,0 | 00027237 | шт | 9 | 5911
Фреза прорезная 63x2 | 00001677 | шт | 137 | 63
Фреза прорезная 80x1,6 | 00001678 | шт | 135 | 75
Фреза торцевая мех. креп. 200 5-гр. | 00015681 | шт | 3 | 9608
Фреза торцевая насадная цилиндрическая 100х45 | 00005741 | шт | 6 | 633
Фреза торцевая насадная цилиндрическая 50х50 | 00005743 | шт | 1 | 604
Фреза торцевая насадная цилиндрическая 63х20 | 00005745 | шт | 2 | 575
Фреза торцевая насадная цилиндрическая 63х35 | 00005742 | шт | 3 | 575
Фреза цилиндрическая б/р сталь 63х27х14х100 | 00005731 | шт | 1 | 748
Фреза цилиндрическая б/р сталь 63х27х14х50 | 00005728 | шт | 2 | 690
Фреза цилиндрическая б/р сталь 63х27х14х63 | 00005726 | шт | 8 | 690
Фреза цилиндрическая б/р сталь 63х36х14х80 | 00005725 | шт | 1 | 690
Фреза цилиндрическая б/р сталь 80х32х16х100 | 00005729 | шт | 3 | 920
Фреза цилиндрическая б/р сталь 80х32х16х65 | 00005727 | шт | 3 | 805
Фреза цилиндрическая б/р сталь 100х40х12х125 | 00005730 | шт | 1 | 863
Фреза червячн.для цилин.зубч.колес М 0,94(12х27х64 | 00005717 | шт | 1 | 690
Фреза червячн.для цилин.зубч.колес М 1,0(12х22х50) | 00005715 | шт | 12 | 690
Фреза червячн.для цилин.зубч.колес М 1,0(12х27х64) | 00005716 | шт | 3 | 690
Фреза червячн.для цилин.зубч.колес М 1,25(12х22х48 | 00005713 | шт | 5 | 920
Фреза червячн.для цилин.зубч.колес М 1,25(12х27х64 | 00005714 | шт | 3 | 920
Фреза червячн.для цилин.зубч.колес М 1,5(12х27х64) | 00005701 | шт | 34 | 1058
Фреза червячн.для цилин.зубч.колес М 1,75(12х27х64 | 00005698 | шт | 13 | 1058
Фреза червячн.для цилин.зубч.колес М 2,0(12х27х64) | 00005711 | шт | 5 | 1093
Фреза червячн.для цилин.зубч.колес М 2,0(12х27х70) | 00005706 | шт | 36 | 978
Фреза червячн.для цилин.зубч.колес М 2,5(10х32х50) | 00005708 | шт | 4 | 1265
Фреза червячн.для цилин.зубч.колес М 2,5(12х27х64) | 00005707 | шт | 2 | 1265
Фреза червячн.для цилин.зубч.колес М 2,75(10х32х80 | 00005712 | шт | 1 | 1495
Фреза червячн.для цилин.зубч.колес М 2,75(12х27х70 | 00005699 | шт | 6 | 1380
Фреза червячн.для цилин.зубч.колес М 3,0(10х32х80) | 00005704 | шт | 20 | 1668
Фреза червячн.для цилин.зубч.колес М 3,0(12х27х70) | 00005705 | шт | 8 | 1668
Фреза червячн.для цилин.зубч.колес М 3,25(10х32х80 | 00005700 | шт | 11 | 1898
Фреза червячн.для цилин.зубч.колес М 3,25(10х32х90 | 00005703 | шт | 7 | 1898
Фреза червячн.для цилин.зубч.колес М 3,5(10х32х80) | 00005702 | шт | 6 | 1898
Фреза червячн.для цилин.зубч.колес М 4,0(10х32х100) | 00058450 | шт | 16 | 850
Фреза червячн.для цилин.зубч.колес М 4,0(10х32х80) | 00005719 | шт | 13 | 2300
Фреза червячн.для цилин.зубч.колес М 4,25(10х32х10 | 00005722 | шт | 12 | 2128
Фреза червячн.для цилин.зубч.колес М 5,0(10х32х100 | 00005720 | шт | 17 | 2875
Фреза червячн.для цилин.зубч.колес М 6,0(10х40х100 | 00005721 | шт | 1 | 3450
Фреза червячн.для цилин.зубч.колес М14,0(10х50х90) | 00005723 | шт | 1 | 17250
Фреза шпоночная КХВ 24 | 00018229 | шт | 15 | 1070
Молотки, кувалды, зубила | 00007699
Зубила | УТ-68069
Зубило 300х19х16мм угольные плоские T1073/90787 TSTOP | 00010420 | шт | 2 | 500
Зубило 410х30 для отбойного молотка пикообразное HEX 33406 | УТ-65651 | шт | 35 | 1320
Зубило для перфоратора SDS-MAX, хром-молибденовая сталь 18*25*280мм (по бетону) | 00045833 | шт | 4 | 310
Зубило по бетону SDS-Max 400мм пиковое ECO Bosch | УТ-63122 | шт | 16 | 1000
Зубило по бетону SDS-MAX, хром-молибденовая сталь 25*18*600мм(для перфоратора) | 00045834 | шт | 1 | 620
Зубило по бетону SDS-PLUS 250мм пика Rennbohr Basic | 00003338 | шт | 43 | 220
Зубило по бетону SDS-PLUS 250мм пиковое ECO Bosch | УТ-63121 | шт | 22 | 360
Зубило по бетону SDS-PLUS 400мм пика Rennbohr Basic | 00044102 | шт | 45 | 550
Киянки | УТ-68073
Киянка резиновая 225г мм белая резина фибергласовая обрезиненная ручка 10-45-225 | УТ-61633 | шт | 9 | 520
Киянка резиновая 225г мм деревянная ручка 06-04-001 | УТ-61573 | шт | 7 | 220
Киянка резиновая 225г мм металлическая ручка 06-04-004 | УТ-61630 | шт | 6 | 170
Киянка резиновая 450г мм металлическая ручка 06-04-005 | УТ-61631 | шт | 6 | 220
Киянка резиновая 450г мм черная резина фибергласовая обрезиненная ручка 10-50-450 | УТ-66345 | шт | 14 | 450
Киянка резиновая 680г мм белая резина фибергласовая обрезиненная ручка 06-04-009 | УТ-61634 | шт | 10 | 720
Киянка резиновая 680г мм металлическая ручка 06-04-006 | УТ-61632 | шт | 1 | 330
Киянка резиновая рихтовочная 22 мм S92501 SATA | УТ-66923 | шт | 8 | 350
Киянка резиновая рихтовочная 28 мм S92502 SATA | УТ-66924 | шт | 8 | 400
Киянка резиновая рихтовочная 35 мм S92503 SATA | УТ-66925 | шт | 9 | 400
Киянка резиновая рихтовочная 45 мм S92504 SATA | УТ-66926 | шт | 8 | 580
Киянка резиновая рихтовочная 60 мм S92505 SATA | УТ-66927 | шт | 6 | 840
Кувалды | УТ-68075
Кувалда 0,8 кг деревянная ручка T1045/090316 TSTOP | 00016336 | шт | 12 | 590
Кувалда 0,9 кг деревянная ручка T1065/89012 TSTOP | 00009436 | шт | 9 | 590
Кувалда 1,0 кг фибергласовая обрезиненная рукоятка | УТ-65077 | шт | 8 | 1080
Кувалда 1,25 кг стальная трубчатая ручка T1037/88228 TSTOP | 00008190 | шт | 22 | 800
Кувалда 1,5 кг пластиковая ручка T1032/88211 TSTOP | 00023354 | шт | 18 | 1100
Кувалда 1,5 кг фибергласовая обрезиненная рукоятка | УТ-65078 | шт | 1 | 1270
Кувалда 1,8 кг деревянная ручка T1065/89014 TSTOP | 00032506 | шт | 12 | 990
Кувалда 1,8 кг цинк | 00003017 | шт | 11 | 1430
Кувалда 2,0 кг фибергласовая обрезиненная рукоятка | УТ-65079 | шт | 4 | 1430
Кувалда 2,7 кг пластиковая ручка T1032/88212 TSTOP | 00023355 | шт | 21 | 2100
Кувалда 2,7кг деревянная ручка T1043/091316 TSTOP | 00018936 | шт | 19 | 900
Кувалда 3,0 кг квадратная ручка деревянная | 00023319 | шт | 5 | 1200
Кувалда 3,0 кг фибергласовая обрезиненная рукоятка | УТ-65080 | шт | 11 | 3000
Кувалда 3,6 кг пластиковая длинная ручка T1033/88318 TSTOP | 00016158 | шт | 13 | 2200
Кувалда 4,0 кг фибергласовая обрезиненная рукоятка | УТ-65081 | шт | 14 | 3520
Кувалда 4,5 кг пластиковая длинная ручка T1033/88310 TSTOP | 00040009 | шт | 12 | 2600
Кувалда 5,0 кг фибергласовая обрезиненная рукоятка | 00018540 | шт | 4 | 3600
Кувалда 5,5 кг пластиковая длинная ручка T1033/88314 TSTOP | 00041166 | шт | 23 | 3200
Кувалда 6,0 кг кованная ручка деревянная 45026 | 00014725 | шт | 6 | 2400
Кувалда 6,0 кг пластиковая длинная ручка T1033/88316 TSTOP | 00010461 | шт | 20 | 3700
Кувалда 6,0 кг фибергласовая обрезиненная рукоятка | 00003287 | шт | 10 | 3800
Кувалда 9,0 кг кованная ручка деревянная | УТ-66653 | шт | 7 | 3300
Кувалда 9,1 кг пластиковая ручка T1033/88320 TSTOP | 00014492 | шт | 7 | 4700
Молотки слесарные | УТ-68077
Молоток слесарный 100 г квадратный боек деревянная ручка 44201 | 00023335 | шт | 8 | 240
Молоток слесарный 200 г квадратный боек | 00003740 | шт | 55 | 280
Молоток слесарный 200 г квадратный боек деревянная ручка 06-01-001 | 00014093 | шт | 14 | 310
Молоток слесарный 200 г круглый боек деревянная ручка | 00019529 | шт | 1 | 285
Молоток слесарный 200 г фибергласовая обрезиненная ручка | УТ-65085 | шт | 24 | 420
Молоток слесарный 300 г квадратный боек деревянная ручка | 00013763 | шт | 11 | 420
Молоток слесарный 400 г квадратный боек деревянная ручка | 00003285 | шт | 9 | 430
Молоток слесарный 400 г квадратный боек омедненный | 00026172 | шт | 19 | 390
Молоток слесарный 400 г круглый боек оцинкованный 44434 | 00016119 | шт | 4 | 390
Молоток слесарный 500 г квадратный боек пластиковая ручка T1031/88209 TSTOP | 00010568 | шт | 25 | 590
Молоток слесарный 500 г фибергласовая обрезиненная ручка | УТ-65088 | шт | 10 | 660
Молоток слесарный 600 г квадратный боек фиберглассовая ручка | 00027366 | шт | 27 | 720
Молоток слесарный 800 г квадратный боек деревянная ручка T1064/89008 TSTOP | 00025774 | шт | 5 | 790
Молоток слесарный 800 г фибергласовая обрезиненная ручка | УТ-65090 | шт | 15 | 880
Молоток слесарный 1000 г квадратный боек деревянная ручка T1064/89010 TSTOP | 00016160 | шт | 9 | 890
Молоток слесарный 1000 г фибергласовая обрезиненная ручка | УТ-65084 | шт | 14 | 980
Молоток слесарный 300 г фибергласовая обрезиненная ручка | УТ-65086 | шт | 26 | 470
Молоток слесарный 400 г фибергласовая обрезиненная ручка | УТ-65087 | шт | 14 | 560
Молоток-кирочка слесарный 600 г квадратный боек цинк | 00020505 | шт | 13 | 500
Молотки-гвоздодеры | УТ-68080
Молоток-гвоздодер 225 г круглый фибергласовая обрезиненная ручка | УТ-65091 | шт | 18 | 430
Молоток-гвоздодер 250 г круглый боек пластиковая ручка T/88205 TSTOP | 00021082 | шт | 6 | 500
Молоток-гвоздодер 250 г круглый боек стальная ручка T1039/87404 TSTOP | 00027313 | шт | 3 | 320
Молоток-гвоздодер 450 г круглый боек деревянная ручка | 00012685 | шт | 12 | 360
Молоток-гвоздодер 450 г круглый боек фиброглассовая ручка 28мм Профи 44772 | 00042392 | шт | 3 | 730
Молоток-гвоздодер 450 г круглый фибергласовая обрезиненная ручка | УТ-65092 | шт | 16 | 660
Молоток-гвоздодер 500 г круглый боек деревянная ручка T1041/87403 TSTOP | 00007124 | шт | 29 | 510
Молоток-гвоздодер 500 г круглый боек пластиковая ручка T1030/88206 TSTOP (2) | 00009437 | шт | 23 | 620
Молоток-гвоздодер 500 г круглый боек с магнитом ручка стекловолокно T1035/87501 TSTOP | 00046955 | шт | 19 | 620
Молоток-гвоздодер 750 г круглый боек деревянная ручка T1041/090505 TSTOP | 00008738 | шт | 27 | 590
Молоток-гвоздодер 750 г круглый боек пластиковая ручка T1030/88207 TSTOP | 00024448 | шт | 20 | 720
Пики для перфоратора | УТ-69223
Пика для перфоратора 14х250мм SDS-plus 141-250 | УТ-67478 | шт | 11 | 200
Пика для перфоратора 14х250мм SDS-plus Т1209/99003 TSTOP | 00014938 | шт | 2 | 150
Пика для перфоратора 14х400мм SDS-plus 141-400 | УТ-67479 | шт | 12 | 400
Пика для перфоратора 14х600мм SDS-plus 141-600 | УТ-67480 | шт | 19 | 600
Пика для перфоратора 17х280мм SDS-hex HRX48 Т1211/99005 TSTOP | 00010624 | шт | 10 | 220
Пика для перфоратора 18х400мм SDS-MAX | 00028460 | шт | 16 | 560
Пика для перфоратора 18х600мм SDS-MAX | 00003773 | шт | 17 | 820
Штробник для перфоратора 25х350мм SDS-МАХ (гранит) | 00027497 | шт | 8 | 940
Ручки | УТ-68084
Ручка для кувалды в/с L-400мм | 00005407 | шт | 60 | 180
Ручка для кувалды в/с L-500мм | 00012686 | шт | 49 | 220
Ручка для кувалды в/с L-650мм | 00018554 | шт | 5 | 290
Ручка для кувалды в/с L-750-800мм | УТ-61893 | шт | 47 | 320
Ручка для молотка большая | 00004229 | шт | 14 | 60
Ручка для молотка в/с L-320 | УТ-61894 | шт | 99 | 70
Ручка для молотка в/с L-360 | УТ-61895 | шт | 99 | 70
Ручка для молотка в/с L-400 | УТ-61896 | шт | 79 | 70
Ручка для молотка малая | 00012687 | шт | 11 | 20
Ручка для молотка-кирки в/с L-420 | УТ-61897 | шт | 74 | 150
Наборы инструментов | 00007707
Набор надфилей алмазных 160 мм (6шт)T1121/200730 TSTOP | 00030335 | шт | 7 | 590
Набор расширителей эксцентрических 5шт T815/88306 TSTOP | 00020863 | шт | 10 | 4300
Набор сантехника | УТ-69019
Набор инструмента 10 предметов для развальцовки и резки T814/88305 TSTOP | 00024057 | шт | 6 | 3190
Набор сантехника № 1( 8шт) | 00026890 | шт | 28 | 1610
Набор сантехника № 2 (7 предметов в мягкой упаковк | 00004805 | шт | 1 | 850
Набор сантехника в дипломате исп. 6 | 00018190 | шт | 1 | 3270
Набор слесарный | УТ-69020
Набор слесарно-шоферского инструмента №68 | 00011919 | шт | 1 | 11980
Набор слесарного инструмента №16 | 00024523 | шт | 20 | 4110
Набор слесарный СМ 10 (14 шт.) | 00004592 | шт | 2 | 3410
Набор слесарный СМ 56 ГАЗ | 00007612 | шт | 2 | 390
Наборы головок торцевых | УТ-68086
Набор автоинструмента ГАЗЕЛЬ (8 предм. в мягк. упа | 00008563 | шт | 1 | 480
Набор бит + отвертка Sata 80 предметов, S09326 | 00003331 | шт | 3 | 5300
Набор головок магнитных торцевых 5 шт. (6,8,10,12,13 мм) Makita B-39154 | УТ-65798 | шт | 14 | 660
Набор головок торцевых 10 предмета торцевые головки 1/2 (9; 10; 11; 13; 14; 17; 19; 22; 24; 27мм) д | УТ-69238 | шт | 8 | 1500
Набор головок торцевых 10 предмета торцевые головки 12,5мм (8; 10; 12; 13; 14; 15; 16; 17; 18; 19мм | 00013425 | шт | 5 | 1090
Набор головок торцевых 10 предмета торцевые головки 6,3мм (4; 5; 6; 7; 8; 9; 10; 11; 12; 13мм) T38/ | 00059762 | шт | 13 | 970
Набор головок торцевых 13 предмета торцевые головки 10,0мм (8; 10; 11; 12; 13; 14; 15; 16; 17; 18; | 00059763 | шт | 1 | 3270
Набор головок торцевых 13 предмета торцевые головки 6,3мм (4; 5; 6; 7; 8; 9; 10; 11; 12; 13; 14мм)+ | 00013545 | шт | 1 | 2660
Набор головок торцевых 33 предмета, под вороток 1/2 S09099 SATA | УТ-66908 | шт | 2 | 10200
Набор головок торцевых 8 предметов торцевые головки 3/4 (26; 27; 29; 30; 32; 35; 36; 38мм) для гайк | УТ-69239 | шт | 4 | 6300
Набор головок торцевых (ударных) 9 предметов 1/2 (10;11;13;17;19;21;22;24;27мм) Е-16617 Makita | УТ-65195 | шт | 3 | 6710
Наборы инструментов общего назначения | УТ-68088
Набор инструмента 6 предметов Автомобилист (сумка, аптечка, огнетушитель, трос буксировочный, знак | 00041176 | шт | 3 | 2780
Набор инструмента 8 предметов (головки 10-19мм) шоферской №1 футляр 04-11-007 | 00006261 | шт | 19 | 730
Набор инструмента 8 предметов ударные головки (21-46мм) T57/09036 TSTOP | 00044168 | шт | 16 | 4720
Набор инструмента 8 предметов эл.монтажника №2 | 00018193 | шт | 12 | 1160
Набор инструмента 9 предметов T43/008808 TSTOP | 00043484 | шт | 10 | 1200
Набор инструмента 9 предметов+ чехол, диэл. STEKKER STLS002 | УТ-69557 | шт | 1 | 3500
Набор инструмента 12 предметов 300х55х250мм T44/008812 TSTOP | 00013546 | шт | 17 | 3030
Набор инструмента 15 предметов (головки 10-27мм) шоферской №2 04-11-008 | 00024056 | шт | 2 | 1450
Набор инструмента 20 предметов 12,5мм метрические головки 10-24мм T13/09028 TSTOP | 00011120 | шт | 9 | 4840
Набор инструмента 21 предмет 390х80х310ммT45/008821 TSTOP | 00013547 | шт | 4 | 3210
Набор инструмента 21 предметов 375х80х280мм T10/09016 TSTOP | 00011117 | шт | 12 | 4800
Набор инструмента 22 предмета торцевые головки, рукоятки, удлинители S09088 SATA | 00057056 | шт | 5 | 7300
Набор инструмента 25 предметов 6,3мм метрические головки 3.5-14мм T12/09015 TSTOP | 00011119 | шт | 11 | 3900
Набор инструмента 26 предметов 19мм метрические головки 21-46мм T56/09042 TSTOP | УТ-62269 | шт | 10 | 16300
Набор инструмента 32 предметов 12,5мм 6 гранные метрические головки 8-32мм T18/09021 TSTOP | 00028873 | шт | 7 | 6040
Набор инструмента 32 предметов 12,5мм 12 гранные метрические головки 8-32мм T17/09029 TSTOP | 00013423 | шт | 3 | 5810
Набор инструмента 32 предметов 12,5мм 12 гранные метрические головки 8-32мм T21/09020 TSTOP | 00013424 | шт | 10 | 6160
Набор инструмента 32 предметов 12,5мм метрические головки 380х70х300мм T15/09019 (T14/09022) TSTOP | 00013421 | шт | 4 | 5570
Набор инструмента 32 предметов 12,5мм метрические головки 8-32мм T15/09019 (T14/09022) TSTOP | 00013422 | шт | 10 | 6300
Набор инструмента 37 предметов 12,5мм ключи комбинированные (8-19мм)+головки(8-32мм) T8/09037 TSTOP | 00011116 | шт | 14 | 8500
Набор инструмента 38 предметов 6,3мм метрические головки 230х50х155мм T11/09014 TSTOP | 00011118 | шт | 10 | 4620
Набор инструмента 55 предметов головки от T42/09068 TSTOP | 00004310 | шт | 2 | 15610
Набор инструмента 58 предметов головки от 10мм до 32мм 460х85х350мм T5/09011 TSTOP | 00027405 | шт | 18 | 8830
Набор инструмента 58 предметов головки от 10мм до 32мм 460х85х350мм T6/09010 TSTOP | 00011115 | шт | 5 | 11010
Набор инструмента 58 предметов привод 1/2", головки торц. 1/2" 6 граней, ключи,биты S09007"SATA | 00030770 | шт | 1 | 9920
Набор инструмента 60 предметов SATA S09324 (головки торцевые 3,5-14мм, биты) | 00015148 | шт | 2 | 5300
Набор инструмента 62 предмета автомобилиста 385х85х325мм T48/008862 TSTOP | 00013548 | шт | 7 | 5400
Набор инструмента 68 предметов (голов торц.1/4, биты 25мм 1/4, трещетка, вороток 2, 4) T61/09901 TS | 00041177 | шт | 1 | 7380
Набор инструмента 120 предметов головки от 4 до 50 460х85х350мм T3/09008 TSTOP | 00011114 | шт | 3 | 17300
Набор инструмента 123 предмета головки от 6 до 32мм -36шт 460х85х350мм T2/09101 TSTOP | 00011113 | шт | 10 | 18900
Набор инструмента 158 предметов головки от 4мм до32мм 460х85х350мм T1/09510 TSTOP | 00011112 | шт | 19 | 23400
Набор инструмента 167 предметов T /090167 TSTOP | 00024934 | шт | 1 | 25530
Набор инструмента для электромонтажных работ DE-02/05 Кратон 21216002 | 00014304 | шт | 1 | 2240
Набор инструмента Электромонтажник-2 изолированный хром (до 1000В) | 00023349 | шт | 5 | 5450
Набор инструмента Электромонтажник-3 изолированный хром (до 1000В) | 00050829 | шт | 6 | 6050
Наборы ключей | УТ-68093
Набор ключей комбинированных 5.5-24мм 8шт в футляре T66/09907 TSTOP | 00007610 | шт | 2 | 4760
Набор ключей комбинированных 6-32мм 20шт в сумке T631/09920 TSTOP | 00027713 | шт | 3 | 7700
Набор ключей комбинированных 8-19мм 9шт в сумке T631/09001 TSTOP | 00029610 | шт | 4 | 2060
Набор ключей комбинированных 8-22мм 11шт в сумке T631/09002 TSTOP | 00024326 | шт | 1 | 2700
Набор ключей комбинированных 8-24мм 14шт в сумке T631/09003 TSTOP | 00024327 | шт | 8 | 4900
Набор ключей накидных | 00008833 | шт | 2 | 3290
Набор ключей накидных 6-27мм 10шт в футляре T65/09905 TSTOP | 00021056 | шт | 1 | 5010
Набор ключей накидных 6-27мм 8шт в сумке T634/09006 TSTOP | 00002732 | шт | 1 | 3450
Набор ключей накидных 6-27мм 8шт в сумке T634/09006 TSTOP | 00025595 | шт | 30 | 2300
Набор ключей накидных 6-32мм 8шт в сумке T634/09007 TSTOP | 00025596 | шт | 28 | 3510
Набор ключей накидных 7-32мм 12шт | 00029671 | шт | 1 | 2640
Набор ключей накидных 8-19мм 7шт | 00004584 | шт | 7 | 1190
Набор ключей накидных 8-24мм 8 шт | 00004587 | шт | 19 | 1600
Набор ключей накидных 10-22мм 6шт | 00018215 | шт | 3 | 1420
Набор ключей накидных 10-22мм 7шт | 00004588 | шт | 1 | 1420
Набор ключей рожковых 6-27мм 8шт CrV в сумке T633/09004 TSTOP | 00025593 | шт | 36 | 2160
Набор ключей рожковых 6-32мм 10шт CrV в сумке T633/09005 TSTOP | 00002731 | шт | 15 | 3700
Набор ключей рожковых 6-36мм 16шт CrV в сумке T633/09516 TSTOP | 00025594 | шт | 6 | 4900
Набор ключей рожковых 8-19мм 6шт КГД | 00004581 | шт | 19 | 860
Набор ключей рожковых 8-22мм 8шт в футляре-пенале НИЗ | 00047030 | шт | 1 | 1690
Наборы шестигранных ключей | УТ-68094
Набор ключей шестигранных (звездочка) 6шт CrV М4-М12 длинные T272/090112 TSTOP | 00011182 | шт | 4 | 800
Набор ключей шестигранных (звездочка) 8шт CrV Т9-Т40 на кольце | 00005462 | шт | 15 | 370
Набор ключей шестигранных (звездочка) 9шт (Т6,Т7,Т8,Т9,Т10,Т15,Т20,Т25,Т27) CrV короткие T267/61984 | 00013562 | шт | 27 | 430
Набор ключей шестигранных (звездочка) 9шт CrV T10-T50 короткие T268/61981 TSTOP | 00003830 | шт | 33 | 460
Набор ключей шестигранных (звездочка) 9шт CrV T15-T55 длинные T269/61982 TSTOP | 00013563 | шт | 9 | 720
Набор ключей шестигранных (метрические) 10шт на кольце T273/71892 TSTOP | 00011501 | шт | 15 | 170
Набор ключей шестигранных 1,5-10,0мм. (дюймовые) 9шт CrV сверхдлинные с шаровой головкой T261/71885 | 00027400 | шт | 12 | 640
Набор ключей шестигранных 1,5-10,0мм. (метрические) 9шт (1,5; 2,0; 2,5; 3,0; 4,0; 5,0; 6,0; 8,0; 10 | 00006252 | шт | 10 | 590
Набор ключей шестигранных 1,5-10,0мм. (метрические) 9шт (1,5; 2,0; 2,5; 3,0; 4,0; 5,0; 6,0; 8,0; 10, | 00013426 | шт | 8 | 410
Набор ключей шестигранных 1,5-10,0мм. (симметричные) 9шт(1,5; 2,0; 2,5; 3,0; 4,0; 5,0; 6,0; 8,0; 10, | 00013553 | шт | 6 | 720
Набор ключей шестигранных 1,5-10,0мм.(метрические) 9шт(1,5; 2,0; 2,5; 3,0; 4,0; 5,0; 6,0; 8,0;10) Cr | 00020514 | шт | 9 | 700
Набор ключей шестигранных 3,0-12,0мм. (метрические) 7шт (3,0; 4,0; 5,0; 6,0; 8,0; 10,12) с плоской | 00013573 | шт | 6 | 400
Набор ключей шестигранных 3,0-19,0мм. (метрические) 9шт(3,0; 4,0; 5,0; 6,0; 8,0; 10,12,14,17) с пл | 00013568 | шт | 3 | 750
Специализированные наборы | УТ-68095
Набор коронок карбидных 33-83мм 5 шт+напильник, в чемодане (по кафелю, бетону, кирпичу) | 00029807 | шт | 11 | 3470
Набор отверток 1,5-8,0мм. (метрические) 8шт(1,5; 2,0; 2,5; 3,0; 4,0; 5,0,6,0,8,0) складны | 00016442 | шт | 49 | 590
Набор пинцетов (4шт.) из нержавеющей стали | 00013631 | шт | 13 | 290
Набор съемников из 5 съемных плоскогубцев со стопорным кольцом T483/62005 TSTOP | 00015293 | шт | 33 | 460
Набор шоферского инструмента №3 с головками "Супер" | 00005482 | шт | 10 | 4720
Отвертки | 00007706
Биты | УТ-68096
Бита 6,3мм серия 65мм длинных с двойной головкой T328/81965 TSTOP | 00016532 | шт | 58 | 50
Бита Ph1- 80мм SL сталь S2 Т325/81881 TSTOP | 00047133 | шт | 24 | 90
Бита Ph2- 36мм SL сталь S2 Т323/818362 TSTOP | 00048314 | шт | 4 | 70
Бита Ph2- 50мм NOX | 00047152 | шт | 23 | 40
Бита Ph2- 50мм ударная VERTEXTOOLS IP-PH2-50 | УТ-62378 | шт | 32 | 40
Бита Ph2- 50мм Vertextools | 00053167 | шт | 27 | 30
Бита Ph2- 65мм двухсторонние 5,5/Ph T327/81865 TSTOP | 00016510 | шт | 135 | 60
Бита Ph2- 70мм ударная VERTEXTOOLS IP-PH2-70 | 00002995 | шт | 113 | 60
Бита Ph2- 70мм Vertextools | 00003288 | шт | 202 | 45
Бита Ph2- 80мм SL сталь S2 Т325/81882 TSTOP | 00027315 | шт | 16 | 90
Бита Ph2- 90мм ударная VERTEXTOOLS IP-PH2-90 | 00015102 | шт | 164 | 70
Бита Ph2- 90мм Vertextool | 00002760 | шт | 16 | 60
Бита Ph2-150мм Vertextool | 00053168 | шт | 178 | 90
Бита Ph3- 25мм 1/4" (3 шт на блистаре) "Nox Titan" | 00042281 | упак | 23 | 70
Бита Ph3- 25мм 1/4" Taf "Gert" | 00048744 | шт | 11 | 40
Бита Ph3- 25мм 1/4" С6,3 Torsion | 00042274 | шт | 4 | 170
Бита Ph3- 36мм SL сталь S2 Т323/818363 TSTOP | 00015000 | шт | 24 | 70
Бита Ph3- 50мм магнитная ударная (10шт/уп) | УТ-61456 | шт | 57 | 70
Бита Ph4- 32мм 1/4" С6,3 5шт/уп "USH" | 00047153 | шт | 9 | 660
Бита Pz1- 25мм T337/82946 TSTOP | 00003291 | шт | 69 | 30
Бита Pz1- 50мм магнитная ударная (10шт/уп) | УТ-61454 | шт | 20 | 70
Бита Pz2- 25мм T337/82947 TSTOP | 00014326 | шт | 1 | 30
Бита T30х50мм БТ-Т30-50 VERTEXTOOLS | УТ-62381 | шт | 70 | 40
Бита TORX30х50мм магнитная (10шт/уп) | УТ-61453 | шт | 60 | 50
Бита TORX30х50мм магнитная ударная | УТ-61457 | шт | 71 | 70
Бита ударная Impact Black PH2 2 шт, 25 мм, C-form Makita B-63616 | УТ-65765 | шт | 12 | 150
Бита ударная Impact Black PH2, 2 шт, 50 мм, E-form Makita B-63725 | УТ-65790 | шт | 23 | 210
Бита ударная Impact Black T15, 2 шт, 25 мм, C-form Makita B-63666 | УТ-65791 | шт | 15 | 150
Бита ударная Impact Black T20, 2 шт, 25 мм, C-form Makita B-63672 | УТ-65792 | шт | 15 | 150
Бита ударная Impact Black T25, 2 шт, 25 мм, C-form Makita B-63688 | УТ-65793 | шт | 15 | 150
Бита ударная Impact Black T25, 2 шт, 50 мм, E-form Makita B-63797 | УТ-65794 | шт | 15 | 210
Держатели для бит | УТ-68097
Держатель магнитный 60мм для бит Makita B-52445 | УТ-65795 | шт | 15 | 310
Держатель магнитный 60мм для бит Rexant | 00042365 | шт | 6 | 70
Ключ-насадка магнитная | УТ-69022
Ключ-насадка магнитная 12х48мм 1/4" 92-0403-1 Rexant | 00017287 | шт | 14 | 80
Набор отверток | УТ-69021
Набор отверток 4 шт ударных SOM/TS04064 TSTOP | УТ-63167 | шт | 5 | 940
Набор отверток 4 шт ударных T317/TS72004 TSTOP | 00014851 | шт | 12 | 990
Набор отверток 5 шт №10 хром в футляре-пенале | 00044185 | шт | 29 | 770
Набор отверток 5 шт №9 цинк в скин-упаковке 1,0х6,5мм 0,6х4,0мм №2 №3 | 00011809 | шт | 1 | 660
Набор отверток 5 шт Армлен в склин-упаковке | 00006808 | шт | 18 | 990
Набор отверток 6 шт №11 хром в футляре-пенале | 00016924 | шт | 21 | 1050
Набор отверток 6 шт PH/SL (шлиц+крестовых) для телекоммуникационного оборудования T312/090139 TSTOP | 00016453 | шт | 25 | 540
Набор отверток 6 шт прецизионных T316/01867 TSTOP | 00014850 | шт | 47 | 170
Набор отверток 6 шт с резиновой ручкой для телекоммуникационного оборудования T313/090140 TSTOP | 00027153 | шт | 40 | 540
Набор отверток 6 шт часовые | 00003470 | шт | 8 | 160
Набор отверток 7 шт PH/SL (шлиц+крестовых) в чемоданчике T60/09025 TSTOP | 00041182 | шт | 5 | 2090
Набор отверток 8 шт PH/SL (шлиц+крестовые) 305х55х205мм T59/09024 TSTOP | 00013550 | шт | 3 | 2090
Набор отверток 8 шт Vertextools | УТ-65095 | шт | 8 | 860
Набор отверток 8 шт складных шлицевых (-3,0,-5,0,-6,0,-7,0,+РН0,РН2,РН3) Philips T277/62883 TSTOP | 00016445 | шт | 2 | 540
Наборы бит | УТ-68098
Набор бит 5 шт с торцевыми головкам 10х45мм Vertextools БТ-10-45 | УТ-66347 | шт | 53 | 200
Набор бит 5 шт с торцевыми головкам 12х65мм Vertextools БТ-12-65 | УТ-66348 | шт | 38 | 350
Набор бит 5 шт с торцевыми головкам 13х65мм Vertextools БТ-13-65 | УТ-69723 | шт | 47 | 360
Набор бит 5 шт с торцевыми головкам 8х42мм (1/10/200) Vertextools БТ-8-42 | УТ-67485 | шт | 74 | 180
Набор бит 10 шт 65мм двухсторонние CrV 57650 | 00021007 | шт | 95 | 580
Набор бит 10 шт 104мм двухсторонние длинные 5,5/Ph2 T331/818111 TSTOP | 00014679 | шт | 2 | 800
Набор бит 10 шт 110мм двухсторонние длинные 5,5/Ph2 T331/818111 TSTOP | 00003715 | шт | 1 | 990
Набор бит 10 шт 110мм двухсторонние длинные 5,5/Ph2 T331/818111 TSTOP | 00010424 | шт | 1 | 990
Набор бит 10 шт 110мм двухсторонние длинные Ph2/Ph2 T330/818110 TSTOP | 00010425 | шт | 3 | 990
Набор бит 31 шт "NOX" | 00019530 | шт | 10 | 1140
Набор бит 31 шт Makita D-30667 | УТ-64311 | шт | 40 | 1210
Набор бит 31 шт для отверток T320/81841 TSTOP | 00014802 | шт | 19 | 720
Набор бит 54 шт для отверток T321/81842 TSTOP | 00014888 | шт | 20 | 2400
Набор бит Impact Black 25 мм, 8 предметов (PH1, PH2-2 шт, PH3, PZ1, PZ2, PZ3, магнитный держатель) M | УТ-65797 | шт | 5 | 790
Набор бит ударных 25мм Gold PZ2, B-39534 (15 шт в наборе) Makita | УТ-63271 | шт | 2 | 880
Набор сверл и бит D40200 Makita | УТ-65812 | шт | 6 | 1320
Отвертки крестовые | УТ-68099
Отвертка комбинированная | 00002983 | шт | 12 | 640
Отвертка комбинированная 150х6,0 мм ПРОФИ T293/T92801 TSTOP | 00020374 | шт | 10 | 310
Отвертка крестовая 100 мм №1 | 00006810 | шт | 4 | 80
Отвертка крестовая 100 мм №2 | 00015306 | шт | 3 | 140
Отвертка крестовая 100 мм №2 NOX | 00044116 | шт | 3 | 190
Отвертка крестовая 100х6 мм CrV T289/T1662 TSTOP | 00018929 | шт | 2 | 220
Отвертка крестовая 100х6 мм черно-красная | 00029614 | шт | 22 | 90
Отвертка крестовая 105 мм №0 | 00003828 | шт | 39 | 60
Отвертка крестовая 125х6 мм CrV T289/T1664 TSTOP | 00011491 | шт | 2 | 230
Отвертка крестовая 150 мм №3 | 00015308 | шт | 21 | 160
Отвертка крестовая 150 мм №3 NOX | 00044117 | шт | 1 | 180
Отвертка крестовая 150х6 мм CrV T289/T1666 TSTOP | 00011492 | шт | 20 | 260
Отвертка крестовая 150х6 мм Хард | 00044136 | шт | 2 | 130
Отвертка крестовая 150х6 мм черно-красная | 00029615 | шт | 8 | 90
Отвертка крестовая 150х8 мм CrV T289/T1866 TSTOP | 00017669 | шт | 14 | 280
Отвертка крестовая 155 мм. №0 | 00004742 | шт | 19 | 50
Отвертка крестовая 155 мм. №1 | 00002992 | шт | 58 | 60
Отвертка крестовая 165 мм. №1 | 00024052 | шт | 66 | 70
Отвертка крестовая 190 мм. №1 | 00029796 | шт | 3 | 70
Отвертка крестовая 200 мм. №2 | 00020463 | шт | 18 | 140
Отвертка крестовая 200х5 мм CrV противоскользящая ручка T298/01858 TSTOP | 00020941 | шт | 25 | 230
Отвертка крестовая 200х8 мм CrV T289/T1868 TSTOP | 00014559 | шт | 24 | 300
Отвертка крестовая 250 мм №3 | 00002994 | шт | 3 | 140
Отвертка крестовая 250х8 мм CrV T289/T1870 TSTOP | 00018964 | шт | 26 | 330
Отвертка крестовая 300х8 мм CrV T289/T1872 TSTOP | 00018965 | шт | 25 | 360
Отвертка крестовая 310 мм №4 | 00003289 | шт | 31 | 170
Отвертка крестовая изолированная PH0х0,75мм 1000 В | 00044137 | шт | 13 | 80
Отвертка ручная + бита PH2, D-58833 Makita | УТ-63245 | шт | 1 | 610
Отвертки под прямой шлиц | УТ-68100
Отвертка под прямой шлиц 75х3 мм Хард | 00044610 | шт | 1 | 90
Отвертка под прямой шлиц 75х3,0 мм NOX | 00044118 | шт | 1 | 130
Отвертка под прямой шлиц 75х5,0 мм черно-синяя | 00045850 | шт | 24 | 70
Отвертка под прямой шлиц 100х5 мм черно-синяя | 00029617 | шт | 4 | 80
Отвертка под прямой шлиц 100х5,0 мм сине-желтая с магн. кончиком Профи | 00044183 | шт | 4 | 170
Отвертка под прямой шлиц 100х5,5 мм NOX | 00044119 | шт | 12 | 170
Отвертка под прямой шлиц 100х6 мм двухцв. противоск. ручка, магнитн. кончик | 00042678 | шт | 2 | 120
Отвертка под прямой шлиц 110х5,0 мм | 00046186 | шт | 41 | 60
Отвертка под прямой шлиц 125х5,0 мм изолированная | 00019749 | шт | 2 | 120
Отвертка под прямой шлиц 135х1,0 мм | 00023004 | шт | 16 | 60
Отвертка под прямой шлиц 150х0,75 мм до 1000В | 00041991 | шт | 10 | 100
Отвертка под прямой шлиц 150х5 мм CrV противоскользящая ручка T298/01856 TSTOP | 00017133 | шт | 15 | 220
Отвертка под прямой шлиц 150х5,0 мм. | 00029677 | шт | 8 | 73
Отвертка под прямой шлиц 150х6,0 мм двухцветн. противоск. ручки, магн. кончик CrV | 00042404 | шт | 1 | 130
Отвертка под прямой шлиц 150х7 мм до 1000В | 00040006 | шт | 5 | 240
Отвертка под прямой шлиц 150х8,0 мм NOX | 00019750 | шт | 33 | 270
Отвертка под прямой шлиц 160*0,6*4 мм | 00051389 | шт | 7 | 70
Отвертка под прямой шлиц 160х0,6 мм | 00003332 | шт | 5 | 50
Отвертка под прямой шлиц 175х0,9 мм | 00023005 | шт | 47 | 60
Отвертка под прямой шлиц 180х0,5 мм | 00002996 | шт | 17 | 50
Отвертка под прямой шлиц 190х1,0 мм | 00003827 | шт | 12 | 40
Отвертка под прямой шлиц 200*120*1,2*8 с накладками | 00044108 | шт | 18 | 210
Отвертка под прямой шлиц 200х1,0 мм | 00002805 | шт | 4 | 70
Отвертка под прямой шлиц 200х6,5 мм | 00018552 | шт | 2 | 70
Отвертка под прямой шлиц 205х0,6 мм | 00003731 | шт | 18 | 45
Отвертка под прямой шлиц 220х1,2 мм | 00024937 | шт | 15 | 45
Отвертка под прямой шлиц 230х0,6 мм | 00002997 | шт | 12 | 40
Отвертка под прямой шлиц 250 х 1,6 мм | 00003462 | шт | 3 | 100
Отвертка под прямой шлиц 290 х 0,8 мм | 00003460 | шт | 1 | 65
Отвертка под прямой шлиц 300 х8,0 мм CrV T288/T1872 TSTOP | 00010483 | шт | 1 | 360
Прочие инструменты | УТ-68101
Набор адаптеров 3шт для торцевых головок 1/4,1/2,3/8 65мм Vertextools БТ-65-14-12-38 | УТ-67486 | шт | 40 | 300
Подушка монтажная 150х165 мм Vertextools 1516-135 | УТ-66349 | шт | 12 | 875
Плоскогубцы, кусачки | 00007700
Бокорезы | УТ-68102
Бокорез 150 мм Cr-V Кратон | 00048849 | шт | 3 | 390
Бокорез 180 мм Профи | 00044167 | шт | 53 | 500
Бокорез 200 мм Профи | 00054181 | шт | 65 | 550
Болторезы | УТ-68103
Болторез 225мм d-9мм T617/99210 желто-зеленые TSTOP | 00008983 | шт | 2 | 680
Болторез 350мм d-14мм HRC 56-61 регулируемые сталь CrMo T618/92350 зеленые TSTOP | 00020162 | шт | 4 | 940
Болторез 350мм HRC 56-61 сталь CrMo T615/91350 зеленые TSTOP | 00018944 | шт | 3 | 1020
Болторез 350мм HRC 56-61 сталь CrMo T617/91350 зеленые TSTOP | 00021953 | шт | 10 | 1020
Болторез 450мм d-18мм регулируемые HRC 56-61 сталь CrMo T618/92450 зеленые TSTOP | 00021955 | шт | 9 | 1210
Болторез 600мм d-24мм регулируемые HRC 56-61 сталь CrMo T618/92600 зеленые TSTOP | 00021956 | шт | 11 | 1540
Болторез 750мм d-30мм регулируемые HRC 56-61 сталь CrMo T618/92750 зеленые TSTOP | 00012064 | шт | 8 | 2420
Болторез 900мм d-36мм регулируемые HRC 56-61 сталь CrMo T618/92900 зеленые TSTOP | 00012065 | шт | 12 | 2750
Болторез 900мм HRC 56-61 сталь CrMo T615/91900 зеленые TSTOP | 00022019 | шт | 1 | 2880
Болторез 1050мм HRC 56-61 сталь CrMo 92050 зеленые TSTOP | 00015104 | шт | 1 | 4400
Клещи | УТ-68104
Клещи 180 мм | 00045836 | шт | 41 | 170
Клещи 250 мм с фиксатором черненые T564/11801 TSTOP | 00010640 | шт | 1 | 590
Клещи для зачистки изоляции 200мм /09609 TSTOP | 00018116 | шт | 4 | 990
Клещи для съема предохранителей НПН2 УЗ ОТК | 00014766 | шт | 12 | 260
Клещи обжимные 225мм (0,5-1,1; 1,0-2,5; 4,0-6,0;кв.мм) для кабельных наконечников T413/TS07307 TSTOP | 00007049 | шт | 13 | 940
Клещи обжимные 225мм (0,5; 1,5; 2,5; 4,0; 6,0;кв.мм) для кабельных наконечников T414/TS07308 TSTOP | 00007109 | шт | 10 | 940
Клещи обжимные 225мм (0,5; 1; 1,5; 2,5; 4,0; 6,0;кв.мм) для кабельных наконечников T415/TS07309 TSTO | 00007048 | шт | 2 | 940
Клещи обжимные 225мм (1,2; 5,0кв.мм) для кабельных наконечников T412/TS07306 TSTOP | 00007003 | шт | 13 | 940
Клещи обжимные 225мм (1,72; 2,5; 5,4; 6,48; 8,2кв.мм) для кабельных наконечников T410/TS07304 TSTOP | 00006895 | шт | 3 | 940
Клещи обжимные 225мм (6,48; 5,36; 3,24; 1,64; 9,1кв.мм) для кабельных наконечников T411/TS07305 TSTO | 00007002 | шт | 1 | 940
Клещи переставные 200 мм регулируемые T554/51108 TSTOP | 00019058 | шт | 21 | 500
Клещи строительные 250 мм. | 00009452 | шт | 6 | 540
Кусачки | УТ-68106
Кусачки боковые 150 мм диэлектрические до 1000В Cr-V Кратон | УТ-66937 | шт | 10 | 1350
Кусачки боковые 160 мм | 00014047 | шт | 47 | 440
Кусачки боковые 175 мм Standart Кратон | УТ-66934 | шт | 13 | 490
Кусачки боковые 200 мм двухкомпонентная ручка | 00054442 | шт | 42 | 500
Кусачки боковые 200 мм изол. хром | 00004755 | шт | 5 | 790
Кусачки для снятия изоляции 150 мм диэлектрические до 1000В Кратон | 00014046 | шт | 1 | 1300
Кусачки торцевые 110х8 хромированные | 00006799 | шт | 5 | 90
Кусачки торцевые 160 мм. | 00004136 | шт | 12 | 170
Кусачки торцевые 180 мм. | 00018165 | шт | 1 | 430
Плоскогубцы | УТ-68154
Пассатижи 200 мм Vertextool Профи | 00040531 | шт | 25 | 700
Плоскогубцы 150 мм комбинированные для электриков T508/81306 TSTOP | 00018383 | шт | 4 | 790
Плоскогубцы 150 мм комбинированные с удлиненными губками черно-зеленые T496/11406 TSTOP | 00025475 | шт | 4 | 430
Плоскогубцы 152мм монтажные | 00015324 | шт | 69 | 90
Плоскогубцы 160 мм комбинированные декоративные ручки Vertextool Профи | 00028871 | шт | 104 | 450
Плоскогубцы 175 мм диэлектрические до 1000В Cr-V Кратон | УТ-66936 | шт | 2 | 1400
Плоскогубцы 175 мм многофункциональные для снятия изоляции T398/07408 TSTOP | 00006555 | шт | 1 | 470
Плоскогубцы 180 мм комбиниррованные Vertextool Профи | 00023350 | шт | 89 | 485
Плоскогубцы 200 мм T552/50108 TSTOP | 00018768 | шт | 4 | 610
Плоскогубцы 200 мм T552/50108 TSTOP | 00017665 | шт | 4 | 610
Плоскогубцы 250 мм жестянщика с фиксатором тип SM FIT | 00008253 | шт | 1 | 1200
Прочие инструменты | УТ-68151
Нож для снятия изоляции тип защиты VDE T396/88399 TSTOP | 00007155 | шт | 5 | 500
Ножницы арматурные лакокраска | 00020460 | шт | 6 | 3300
Тонкогубцы | УТ-68156
Круглогубцы 135 мм хром. | 00009465 | шт | 1 | 170
Тонкогубцы 140 мм (полированная сталь, красно-черная ручка) Стандарт | 00040646 | шт | 2 | 200
Тонкогубцы 150 мм изогнутые диэлектрические до 1000 В Dielectric C-r-V Кратон | 00013218 | шт | 5 | 1000
Тонкогубцы 150 мм многофункциональные T493/09336 TSTOP | 00018073 | шт | 1 | 510
Тонкогубцы 160 мм (М) | 00029126 | шт | 3 | 340
Тонкогубцы 160 мм, сталь №45, кованные никелированные ON 08-03-216 | УТ-64313 | шт | 9 | 470
Тонкогубцы 180 мм, сталь №45, кованные никелированные ON 08-03-218 | УТ-64314 | шт | 11 | 540
Тонкогубцы 200 мм с двойным рычажным механизмом Double Force Cr-V Кратон | 00014894 | шт | 2 | 940
Тонкогубцы 200 мм с жесткими изолир.ручками | 00009780 | шт | 3 | 500
Тонкогубцы 200 мм, сталь №45, кованные никелированные ON 08-03-220 | УТ-64317 | шт | 12 | 570
Сверла и буры | 00000029
Буры | УТ-68158
Бур d- 4 110 (SDS) | 00019541 | шт | 12 | 110
Бур d- 4 110 (SDS) DUO "RENNBOHR" | 00009995 | шт | 3 | 230
Бур d- 4 160 (SDS) | 00011388 | шт | 7 | 130
Бур d- 6 260 (SDS) | 00017592 | шт | 3 | 190
Бур d- 6 310 (SDS) | 00048848 | шт | 4 | 120
Бур d- 8 110 (SDS) | 00014859 | шт | 2 | 140
Бур d- 8 110 (SDS) PLUS "VERTEXTOOLS" | УТ-66344 | шт | 66 | 140
Бур d- 8 110 (SDS) TRIO "RENNBOHR" | 00042295 | шт | 2 | 390
Бур d- 8 160 (SDS PLUS) FDW CUTOP PROFI 40-8160 | 00053422 | шт | 1 | 120
Бур d- 8 160 (SDS) | 00009999 | шт | 4 | 140
Бур d- 8 160 (SDS) Т1206/98826 TSTOP | 00048096 | шт | 4 | 90
Бур d- 8 160 (SDS+) "VERTEXTOOLS" | 00014860 | шт | 6 | 120
Бур d- 8 160 (SDS+) Rennbohr Basic | 00017479 | шт | 6 | 100
Бур d- 8 210 (SDS PLUS) | 00025123 | шт | 50 | 135
Бур d- 8 210 (SDS+) 4 грани Rennbohr Quabro | УТ-63363 | шт | 7 | 220
Бур d- 8 260 (SDS-PLUS) | 00057833 | шт | 31 | 170
Бур d- 8 260 (SDS+) Rennbohr Basic | 00005480 | шт | 48 | 170
Бур d- 8 310 (SDS PLUS) | 00006379 | шт | 17 | 190
Бур d- 8 310 (SDS+) 4 грани Rennbohr Quabro | УТ-63367 | шт | 28 | 260
Бур d- 8 310 (SDS+) Rennbohr Basic | УТ-63365 | шт | 18 | 190
Бур d-10 160 (SDS) Т1206/98827 TSTOP | 00009403 | шт | 1 | 90
Бур d-10 160 (SDS) Т1206/98827 TSTOP | 00015519 | шт | 1 | 90
Бур d-10 210 (SDS) PLUS "VERTEXTOOLS" | 00053415 | шт | 11 | 170
Бур d-10 210 (SDS+) Rennbohr Basic | 00046176 | шт | 4 | 150
Бур d-10 460 (SDS) PLUS "VERTEXTOOLS" | 00025241 | шт | 48 | 290
Бур d-10 600 (SDS) | 00038309 | шт | 2 | 370
Бур d-12 110 (SDS+) | 00020461 | шт | 23 | 110
Бур d-12 160 (SDS) Т1206/98828 TSTOP | 00014454 | шт | 18 | 90
Бур d-12 210 (SDS) PLUS "VERTEXTOOLS" | 00029574 | шт | 2 | 220
Бур d-12 210 (SDS+) 201-123 HAMMER Flex | 00048317 | шт | 1 | 210
Бур d-12 210 (SDS+) Rennbohr Basic | 00053173 | шт | 5 | 180
Бур d-12 260 (SDS PLUS) 32936 | 00018212 | шт | 4 | 170
Бур d-12 310 (SDS) PLUS Профи | 00014865 | шт | 1 | 260
Бур d-12 410 (SDS+) Vertestools | 00042300 | шт | 1 | 310
Бур d-12 460 (SDS PLUS) двойная резьба, CUTOP PROFI | 00053414 | шт | 3 | 460
Бур d-12 460 (SDS+) Rennbohr Basic | УТ-63360 | шт | 25 | 320
Бур d-12 610 (SDS) DUO "RENNBOHR" | 00044125 | шт | 5 | 820
Бур d-14 1000 (SDS+) Rennbohr Basic | УТ-63359 | шт | 7 | 700
Бур d-14 260 (SDS+) Rennbohr Basic | 00038315 | шт | 6 | 250
Бур d-14 310 (SDS) PLUS "VERTEXTOOLS" | 00038316 | шт | 6 | 280
Бур d-14 310 (SDS+) 201-131 HAMMER Flex | 00042301 | шт | 6 | 390
Бур d-14 460 "Профи" | 00038317 | шт | 1 | 380
Бур d-14 460 (SDS) PLUS "VERTEXTOOLS" | УТ-63499 | шт | 14 | 380
Бур d-14 460 (SDS+) Rennbohr Basic | УТ-63361 | шт | 27 | 430
Бур d-14 600 "Профи" | 00038318 | шт | 11 | 470
Бур d-14 610 (SDS) 133-201 HAMMER | 00048319 | шт | 3 | 220
Бур d-16 210 (SDS) PLUS "VERTEXTOOLS" | 00053175 | шт | 2 | 230
Бур d-16 260 (SDS+) Rennbohr Basic | 00014035 | шт | 10 | 250
Бур d-16 460 (SDS) PLUS "VERTEXTOOLS" | 00048320 | шт | 1 | 510
Бур d-16 460 (SDS+) Rennbohr Basic | 00018200 | шт | 24 | 480
Бур d-16 600 (SDS) PLUS "VERTEXTOOLS" | 00048321 | шт | 4 | 620
Бур d-18 260 (SDS) PLUS "VERTEXTOOLS" | УТ-65050 | шт | 8 | 330
Бур d-18 310 (SDS) PLUS "VERTEXTOOLS" | 00018963 | шт | 4 | 440
Бур d-20 310 (SDS) PLUS "VERTEXTOOLS" | 00011951 | шт | 22 | 490
Бур d-20 1000 (SDS+) 201-151 HAMMER Flex | 00048433 | шт | 2 | 1210
Бур d-24 1000 (SDS+) | УТ-63362 | шт | 3 | 1650
Бур d-45 1000 SDS MAX | УТ-65049 | компл | 2 | 11770
Втулки переходные | УТ-68167
Втулка переходная 2/1 | 00015517 | шт | 4 | 430
Втулка переходная 3/2 | 00027178 | шт | 5 | 490
Втулка переходная 5/1 | 00027179 | шт | 5 | 1500
Втулка переходная 6/3 | 00027180 | шт | 5 | 2290
Коронки по стеклу и керамике | УТ-68169
Коронка по стеклу и керамике d= 5 мм | 00007487 | шт | 3 | 60
Коронка по стеклу и керамике d= 8 мм | 00038621 | шт | 20 | 70
Коронка по стеклу и керамике d=10 мм | 00038622 | шт | 11 | 110
Коронка по стеклу и керамике d=12 мм | 00038620 | шт | 20 | 120
Коронка по стеклу и керамике d=14 мм | 00029648 | шт | 20 | 130
Коронка по стеклу и керамике d=18 мм | 00021069 | шт | 1 | 150
Коронка по стеклу и керамике d=80 мм | 00026216 | шт | 2 | 860
Наборы буров и сверл | УТ-68172
Набор буров SDS-Plus Centering (5 шт; 6х110/8х160/10х160 мм) Makita B-54704 | УТ-65799 | шт | 8 | 1100
Набор сверл 9 шт ( дерево-5,6,8/металл-5,6,8/бетон-5,6,8) D-71962 Makita | УТ-63262 | шт | 11 | 990
Набор сверл и бит (биты 25мм, битодержатель; дерево/металл/бетон-5,6,8мм) D-74887 Makita | УТ-63269 | шт | 7 | 1310
Набор сверл по бетону 4-10мм + по мет. 2-6мм (в сумке) 5шт по бетону и 4шт по металлу | 00020456 | шт | 15 | 630
Набор сверл по металлу 1.0 - 10,0 мм (10шт-шаг1,0мм) Т1215/35142 TSTOP | 00011671 | шт | 22 | 940
Набор сверл по металлу 1.0 - 10,0 мм (19шт-шаг 0.5мм) Т1215/35144 TSTOP | 00012169 | шт | 5 | 1760
Набор сверл по металлу 1.5 - 6,5 мм (13шт) HSS с титановым покрытием (1,5-2-2,5-3-3,2-3,5-4-4,5-4,8 | 00006324 | шт | 6 | 840
Набор сверл по металлу 2,0 - 8,0 мм (6шт-шаг1,0мм) Т1215/35141 TSTOP | 00010821 | шт | 44 | 410
Набор сверл по металлу 3,0 - 6,0 (4шт) Р6М5 Mini Слесарь 91-0593 Rexant | 00029673 | шт | 4 | 520
Набор сверл по металлу 3,0 - 6,0 (7шт) Р6М5К5 Standart Токарь 91-0591 Rexant | 00045853 | шт | 1 | 830
Набор сверл по металлу НС №12 7шт. (1,6;2,5;3,3;4,2;5,0;6,8;8,5мм) | 00016929 | шт | 6 | 560
Прочие сверла | УТ-68176
Удлинитель для перьевых сверл, 300мм (1/50/200) VERTEXTOOLS | УТ-63509 | шт | 7 | 280
Сверла по бетону | УТ-69027
Сверло по бетону 3,0 х 70мм ударное 300370 Гранит | 00017125 | компл | 4 | 90
Сверло по бетону 4,0 ВК 8 | 00003729 | шт | 17 | 100
Сверло по бетону 6х100мм | УТ-65154 | шт | 9 | 70
Сверло по бетону 6х100мм " ПРОФИ" удар. | 00003805 | шт | 6 | 100
Сверло по бетону 7,0х100 Fubag | 00006951 | компл | 9 | 200
Сверло по бетону 8х120мм | 00042310 | шт | 17 | 80
Сверло по бетону 8х120мм "ПРОФИ" удар.цилиндрич. хвостовик | 00003806 | шт | 3 | 120
Сверло по бетону 8х120мм "ПРОФИ" удар.шестигранный. хвостовик | 00055900 | шт | 3 | 120
Сверло по бетону ЦХВ 5,0 тв.спл.пл. ВК 8 | 00021944 | шт | 8 | 130
Сверло по бетону 10х120мм "ПРОФИ" удар. | 00001549 | шт | 5 | 190
Сверло по бетону 12х 150 "Профи" | 00018211 | шт | 18 | 240
Сверла по дереву | УТ-69025
Сверло по дереву 10,0 9ХС СДР | 00010788 | шт | 1 | 50
Сверло по дереву 12х460мм спиральное | 00038336 | шт | 1 | 370
Сверло по дереву 14х460мм спиральное, "Профи" | 00038337 | шт | 7 | 430
Сверло по дереву 16х460мм винтовое 91-0708 Rexant | 00048356 | шт | 1 | 550
Сверло по дереву 16х460мм спиральное | 00038338 | шт | 8 | 510
Сверло по дереву 20,0 9ХС СДР | 00009182 | шт | 6 | 440
Сверло по дереву 24х460/400мм спиральное Hammer Flex 202-216 DR WD АR | 00047788 | шт | 5 | 810
Сверло по дереву 24х460мм спиральное, "Профи" | 00024895 | шт | 1 | 840
Сверло по дереву 26х460мм спиральное, "Профи" | 00038341 | шт | 1 | 1010
Сверло по дереву 28х460мм спиральное | 00024897 | шт | 1 | 1200
Сверло по дереву 30х460мм спиральное | 00016110 | шт | 5 | 1870
Сверло по дереву 30х460мм спиральное, "Профи" | 00024896 | шт | 2 | 1950
Сверло по дереву 32,0 | 00019557 | шт | 4 | 1500
Сверло по дереву 32х460/400мм спиральное Hammer Flex 202-220 DR WD АR | 00048358 | шт | 3 | 1430
Сверло по дереву 36х460мм спиральное, "Профи" | 00051465 | шт | 2 | 2910
Сверло по дереву 40х460мм спиральное | 00051466 | шт | 16 | 2750
Сверло по дереву 50х152мм перовое шестигранный хвостик 14-21-550 | УТ-65308 | шт | 4 | 360
Сверла по кафелю и камню | УТ-69026
Сверло по кафелю/стеклу d= 4 мм | 00054174 | шт | 10 | 90
Сверло по кафелю/стеклу d= 4 мм в блистаре | 00015554 | шт | 11 | 210
Сверло по кафелю/стеклу d= 5 мм | 00038619 | шт | 11 | 110
Сверло по кафелю/стеклу d= 6 мм | УТ-62387 | шт | 20 | 120
Сверло по кафелю/стеклу d= 8 мм Т1221/88808 TSTOP | УТ-63168 | шт | 2 | 110
Сверло по кафелю/стеклу d=12 мм | УТ-66355 | шт | 7 | 230
Сверла по металлу | УТ-68174
Сверло КХВ 8,5 | 00001621 | шт | 183 | 60
Сверло КХВ 10,0 | 00027233 | шт | 1 | 600
Сверло КХВ 11,2 | 00002681 | шт | 3 | 390
Сверло КХВ 11,5 | 00002682 | шт | 148 | 390
Сверло КХВ 11,8 | 00002683 | шт | 20 | 390
Сверло КХВ 12,0 | 00002684 | шт | 284 | 390
Сверло КХВ 14,0 | 00004082 | шт | 16 | 380
Сверло КХВ 14,5 | 00009872 | шт | 29 | 540
Сверло КХВ 15,5 | 00004083 | шт | 3 | 400
Сверло КХВ 15,5 РОС | 00047051 | шт | 3 | 610
Сверло КХВ 16,0 | 00004087 | шт | 31 | 640
Сверло КХВ 16,5 | 00004084 | шт | 16 | 720
Сверло КХВ 17,0 | 00004527 | шт | 3 | 610
Сверло КХВ 17,0 НSS | 00004534 | шт | 149 | 610
Сверло КХВ 17,0 Р12 | 00004537 | шт | 29 | 610
Сверло КХВ 17,0 Р6м5 | 00004529 | шт | 11 | 610
Сверло КХВ 17,25 НSS | 00004530 | шт | 4 | 800
Сверло КХВ 20,0 ВК8 | 00004535 | шт | 4 | 3250
Сверло КХВ 20,5 | 00015353 | шт | 15 | 820
Сверло КХВ 21,0 | 00004088 | шт | 2 | 820
Сверло КХВ 24,5 | 00051357 | шт | 7 | 1560
Сверло КХВ 26,0 | 00020467 | шт | 3 | 2210
Сверло КХВ 27,0 | 00004177 | шт | 8 | 2240
Сверло КХВ 40,0 | 00004239 | шт | 3 | 5560
Сверло КХВ 40,0 Р6М5 длинной серии | 00027190 | шт | 1 | 5560
Сверло КХВ 41,0 Р6М5 длинной серии | 00027193 | шт | 1 | 5790
Сверло по металлу 3,5мм с кобальтом Р6М5К5 | УТ-62981 | шт | 68 | 40
Сверло по металлу 3,8мм с кобальтом | 00008474 | шт | 20 | 45
Сверло по металлу 4,0мм с кобальтом Р6М5К5 | УТ-62982 | шт | 3 | 50
Сверло по металлу 4,5мм с кобальтом | 00001396 | шт | 61 | 70
Сверло по металлу 5,0мм с кобальтом Р6М5К5 | 00009904 | шт | 15 | 55
Сверло по металлу 5,2мм с кобальтом 666-05,2 | УТ-67484 | шт | 1 | 90
Сверло по металлу 6,0мм с кобальтом T1203/35060 TSTOP | 00013411 | шт | 8 | 150
Сверло по металлу 6,2мм с кобальтом T1203/35062 TSTOP | 00032521 | шт | 27 | 180
Сверло по металлу 7,0мм T1201/98470 TSTOP | 00023809 | шт | 10 | 120
Сверло по металлу 8,0мм с кобальтом Р6М5К5 | УТ-62983 | шт | 7 | 160
Сверло по металлу 8,5мм T1201/98480 TSTOP | 00013408 | шт | 25 | 150
Сверло по металлу 8,5мм с кобальтом Р6М5К5 | 00008483 | шт | 17 | 185
Сверло по металлу 9,5мм с кобальтом Р6М5К5 | 00007972 | шт | 16 | 230
Сверло по металлу 11,0мм с кобальтом T1203/35110 TSTOP | 00013417 | шт | 16 | 580
Сверло по металлу 13,0мм T1201/99130 TSTOP | 00032539 | шт | 4 | 510
Сверло по металлу 13,0мм с кобальтом T1203/35130 TSTOP | 00013415 | шт | 5 | 920
Сверло по металлу 14,0мм с кобальтом 666-14 | УТ-67483 | шт | 20 | 570
Сверло по металлу 15 мм с кобальтом | УТ-62383 | шт | 7 | 660
Сверло по металлу 15,5мм с кобальтом | УТ-62382 | шт | 15 | 700
Сверло по металлу 17,5мм с кобальтом | УТ-62384 | шт | 4 | 810
Сверло по металлу 18,5мм с кобальтом | УТ-62385 | шт | 6 | 880
Сверло по металлу 18мм с кобальтом | УТ-62386 | шт | 2 | 900
Сверло по металлу 19мм с кобальтом | 00002771 | шт | 5 | 1000
Сверло ступенчатое по металлу HSS 4-12 мм | 00008006 | шт | 9 | 410
Сверло ступенчатое по металлу HSS 4-20 мм | 00004056 | шт | 4 | 660
Сверло ступенчатое по металлу HSS 4-25 мм | 00003811 | шт | 6 | 880
Сверло СЦП 2,0 10902В | 00004090 | шт | 4 | 10
Сверло СЦП 2,3 10902В | 00004091 | шт | 10 | 10
Сверло СЦП 3,2 10902 скин-пленка (3 шт.) | 00008479 | компл | 4 | 60
Сверло СЦП 3,5 10902 скин-пленка (3 шт.) | 00008480 | компл | 4 | 70
Сверло СЦП 3,9 10902В | 00041183 | шт | 10 | 20
Сверло СЦП 4,3 10902 скин-пленка (3 шт.) | 00010762 | компл | 1 | 90
Сверло СЦП 6,2 10902 скин-пленка (2 шт.) | 00008457 | компл | 2 | 120
Сверло СЦП 7,5 10902 скин-пленка (1 шт.) | 00010764 | компл | 2 | 50
Сверло СЦП 8,0 10902 скин-пленка (1 шт.) | 00026203 | компл | 2 | 100
Сверло СЦП 8,0 10902В | 00004536 | шт | 4 | 60
Сверло СЦП 10,0 10902В | 00017593 | шт | 11 | 90
Сверло СЦП 11,5 10902В | 00004233 | шт | 4 | 170
Сверло СЦП 13,0 10902В | 00057832 | шт | 2 | 210
Сверло УВС 9,0 ВК8 | 00008494 | шт | 7 | 110
Сверло ЦХВ 1,0 | 00015550 | шт | 22 | 12
Сверло ЦХВ 1,5 | 00016942 | шт | 23 | 15
Сверло ЦХВ 2,4 | 00015340 | шт | 8 | 20
Сверло ЦХВ 2,6 | 00015341 | шт | 10 | 12
Сверло ЦХВ 2,70 10902В металл | 00044677 | шт | 36 | 15
Сверло ЦХВ 2,8 | 00002769 | шт | 10 | 20
Сверло ЦХВ 3,3 | 00002774 | шт | 12 | 20
Сверло ЦХВ 3,4 | 00015551 | шт | 30 | 20
Сверло ЦХВ 3,5 | 00002775 | шт | 4 | 20
Сверло ЦХВ 3,6 | 00002776 | шт | 12 | 25
Сверло ЦХВ 3,6 10902В | 00008482 | шт | 4 | 20
Сверло ЦХВ 3,6 длин.серии | 00029128 | шт | 13 | 60
Сверло ЦХВ 3,7 | 00002777 | шт | 12 | 20
Сверло ЦХВ 3,8 HSS с титановым покрытием 34138 | 00016103 | шт | 63 | 70
Сверло ЦХВ 5,8 | 00030763 | шт | 19 | 40
Сверло ЦХВ 6,8 | 00004081 | шт | 9 | 50
Сверло ЦХВ 7,0 | 00001636 | шт | 4 | 50
Сверло ЦХВ 7,2 Р6М5-В | 00010791 | шт | 10 | 50
Сверло ЦХВ 7,4 | 00016945 | шт | 31 | 50
Сверло ЦХВ 7,5 | 00010463 | шт | 10 | 50
Сверло ЦХВ 7,8 | 00030765 | шт | 8 | 50
Сверло ЦХВ 7,8 рос | 00047050 | шт | 8 | 120
Сверло ЦХВ 8,5 | 00001548 | шт | 53 | 70
Сверло ЦХВ 8,8 | 00015348 | шт | 27 | 70
Сверло ЦХВ 9,0 | 00001622 | шт | 125 | 70
Сверло ЦХВ 9,2 | 00001550 | шт | 8 | 80
Сверло ЦХВ 9,5 | 00001623 | шт | 394 | 80
Сверло ЦХВ 9,6 | 00001553 | шт | 13 | 90
Сверло ЦХВ 9,8 | 00030767 | шт | 4 | 90
Сверло ЦХВ 10,2 | 00001624 | шт | 291 | 120
Сверло ЦХВ 10,8 | 00004173 | шт | 38 | 150
Сверло ЦХВ 12,8 | 00004175 | шт | 4 | 200
Сверло ЦХВ 13,2 Р6М5-ВЦ | 00010793 | шт | 20 | 200
Сверло ЦХВ 13,5 | 00001625 | шт | 16 | 200
Сверло ЦХВ 13,5 10902В | 00044678 | шт | 30 | 270
Сверло ЦХВ 13,5 Р6М5-ВЦ | 00010794 | шт | 27 | 200
Сверло ЦХВ 14,0 HSS полированное по металлу 33786 | 00015350 | шт | 65 | 250
Сверло ЦХВ 14,5 | 00001642 | шт | 20 | 310
Сверло ЦХВ 16,0 HSS полированное по металлу 33790 | 00014745 | шт | 1 | 420
Сверло ЦХВ 17,0 Р6м5 | 00004526 | шт | 5 | 440
Сверло ЦХВ 17,0 Р6М5-ВЦ | 00008471 | шт | 30 | 320
Сверло ЦХВ 17,5 | 00015352 | шт | 9 | 460
Сверло ЦХВ 19,0 Р6М5-ВЦ | 00008492 | шт | 1 | 370
Сверло ЦХВ 20,0 HSS полированное по металлу 33794 | 00007971 | шт | 14 | 760
Слесарный инструмент | 00055841
Бородок | УТ-69028
Бородок слесарный 2,0 мм цинк НИЗ | УТ-63617 | шт | 60 | 150
Бородок слесарный 3,2 мм цинк НИЗ | УТ-63618 | шт | 30 | 170
Бородок слесарный 6,3 мм НИЗ | 00015206 | шт | 14 | 160
Заклепочники | УТ-69029
Заклепочник резьбовой Vertextools | УТ-65076 | шт | 16 | 2750
Клещи | УТ-69030
Клещи 250 мм с фиксатором хроммированные T570/11827 TSTOP | 00012861 | шт | 8 | 1210
Клещи переставные 175 мм Vertextools 0038-175 | УТ-64437 | шт | 104 | 650
Клещи переставные 180 мм Cr-V ПВХ рукоятка 08-04-320 | УТ-65307 | шт | 21 | 800
Клещи переставные 250 мм Vertextools 0038-250 | УТ-64438 | шт | 103 | 790
Клещи переставные 250 мм изоляционные T365/10309 TSTOP | УТ-65534 | шт | 37 | 1210
Клещи переставные 250 мм тип D4 T553/51110 TSTOP | 00022018 | шт | 9 | 610
Клещи переставные 300 мм Vertextools 0038-300 | УТ-64439 | шт | 59 | 1200
Наковальни | УТ-69031
Наковальня 95 кг. | 00015097 | шт | 2 | 53006
Наковальня рихтовочная S92203 SATA | УТ-66928 | шт | 1 | 1400
Наковальня рихтовочная S92207 SATA | УТ-66929 | шт | 2 | 600
Наковальня рихтовочная S92209 SATA | УТ-66930 | шт | 2 | 860
Насадки полировальные | УТ-69032
Насадка для дрели и УШМ с липучкой 125мм твердая VERTEX | 00027194 | шт | 13 | 220
Насадка полировальная 125мм короткая плетенная шерстяная нить "Под липучку" | 00050301 | шт | 8 | 440
Насадка полировальная 125мм натуральная шерсть "Под липучку" | 00050006 | шт | 20 | 350
Насадка полировальная 125мм поролоновая "Под липучку" | 00050303 | шт | 54 | 140
Насадка полировальная 150мм натуральная шерсть "Под липучку" | УТ-63580 | шт | 14 | 370
Ножницы кабельные | УТ-69033
Ножницы для резки каната до 6мм-200мм ручные T466/10021 TSTOP | 00016114 | шт | 6 | 790
Ножницы кабельные 250мм (до d=9мм-70мм2) CrV T560/81610 TSTOP | 00018495 | шт | 8 | 740
Ножницы кабельные 250мм (мини) | 00019745 | шт | 3 | 370
Ножницы кабельные 600мм (до d=17мм-240мм2) T462/07424 TSTOP | 00019256 | шт | 1 | 1610
Ножницы кабельные 900мм (до d=17мм-240мм2) T462/07436 TSTOP | 00041169 | шт | 10 | 3630
Патроны сверлильные | УТ-69717
Патрон сверлильный ПС-16 В 18 с ключом НИЗ (конус) | 00015309 | шт | 2 | 1530
Патрон сверлильный ПСР-13 (М12х1,25) с ключом НИЗ | 00020515 | шт | 3 | 660
Пресс-клещи гидравлические | УТ-69742
Пресс гидравлический 12,0 тн без манометра серии TL TEC-UNION | 00053551 | шт | 1 | 28600
Пресс гидравлический 30,0 тн без манометра серии TL0600-30 TEC-UNION | 00052238 | шт | 2 | 64900
Пресс-клещи ручные гидравлические для опрессовки наконечников YQK-300 max.P=10.0тн матрица 16-300кв. | 00004692 | шт | 5 | 14410
Пресс-клещи ручные | УТ-69034
Пресс-клещи ручные гексагональные для опрессовки наконечников матрица 10,0-120мм2 ПГК-120 57568 | 00009956 | шт | 1 | 7680
Пресс-клещи ручные гидравлические для опрессовки наконечников T458/070240 TSOP | 00044157 | шт | 1 | 6490
Пресс-клещи ручные гидравлические для опрессовки наконечников YQK-120 max.P=8.0тн матрица 10-120кв.м | 00018574 | шт | 2 | 6270
Пресс-клещи ручные гидравлические для опрессовки наконечников YQK-240 max.P=10.0тн матрица16-240кв.м | 00020212 | шт | 3 | 6820
Пресс-клещи ручные механические для опрессовки наконечников матрица 5,5-25мм2 350ммТ473/07037 TSTOP | 00007041 | шт | 1 | 1650
Прочее | УТ-69041
Набор пробойников Профи 2-16мм 6шт. | 00029635 | шт | 3 | 2020
Набор экстрактор ПРОФИ 6шт шнековый T1097/98102 TSTOP | 00012276 | шт | 7 | 1090
Пинцет прецизионный , немагнитный, нержавеющая сталь Профи тип А | 00016107 | шт | 13 | 230
Пробойник гидравлический T459/10035 TSTOP | УТ-62270 | шт | 1 | 16390
Тарелка опорная 125мм 227-004 PD M14 RB HAMMER Flex для шлифовальных машин | 00002645 | шт | 7 | 280
Струбцины | УТ-69035
Струбцина 200 мм С-образная для легких работ T1104/11250 TSTOP | 00016176 | шт | 16 | 1090
Струбцина 200 мм тип G Тип G для тяжелых работ T1103/11242 TSTOP | 00006219 | шт | 6 | 2260
Струбцина 250 мм С-образная для легких работ T1104/11251 TSTOP | 00016186 | шт | 3 | 1100
Струбцина 450 мм Тип F для тяжелых работ T1105/11254 TSTOP | 00020628 | шт | 1 | 2970
Струбцина тип G- 50 мм. | 00042411 | шт | 16 | 130
Струбцина тип G-200 мм. | 00042410 | шт | 1 | 720
Съемники | УТ-69036
Съемник 75 тройной механический Т923/07033 TSTOP | 00026889 | шт | 8 | 1380
Съемник 275 масляного фильтра Т549/6810 TSTOP | 00017664 | шт | 7 | 880
Съемник гидравлический 5тн 200мм 3 захвата Т460/06201 TSTOP | УТ-65531 | шт | 8 | 9790
Съемник гидравлический 10тн 250мм 3 захвата Т460/06202TSTOP | УТ-65532 | шт | 7 | 13750
Съемник гидравлический 20тн 350мм 3 захвата Т461/07314 TSTOP | 00016043 | шт | 19 | 26290
Съемник гидравлический 30тн мм 3 захвата Т461/07315 TSTOP | 00013622 | шт | 10 | 52250
Съемник гидравлический 50тн мм 3 захвата Т461/07316 TSTOP | 00017924 | шт | 4 | 69190
Тиски | УТ-69037
Тиски поворотные 200мм слесарные 97648 TSTOP | 00030582 | шт | 8 | 11500
Тиски слесарные 75 мм поворотные (3"/75) T1101/97643 TSTOP | 00038344 | шт | 5 | 2750
Тиски слесарные 100 мм поворотные (4"/100) T1101/97644 TSTOP | 00003192 | шт | 9 | 3900
Тиски слесарные 125мм поворотные (5"/125) T1101/97645 TSTOP | 00039113 | шт | 8 | 6700
Тиски слесарные 150мм поворотные (6"/150) T1101/97646 TSTOP | 00038345 | шт | 4 | 8250
Тиски слесарные 250мм поворотные (10"/250) T1101/97649 TSTOP | 00043172 | шт | 8 | 28900
Тиски слесарные 300мм поворотные (12"/300) T1101/97650 TSTOP | 00047105 | шт | 10 | 42790
Тиски трубные 50мм Т613/T97652TSTOP | 00040540 | шт | 2 | 4220
Тиски трубные 75мм Т613/T97653 TSTOP | 00040541 | шт | 3 | 4750
Тиски трубные 100мм Т613/T97654 TSTOP | 00009191 | шт | 2 | 7790
Тиски трубные 125мм Т613/T97655TSTOP | 00016154 | шт | 2 | 14390
Трос сантехнический | УТ-69038
Трос сантехнический L- 3 м, d - 6 мм СИБРТЕХ | 00023372 | шт | 46 | 390
Трос сантехнический L- 5 м, d - 6 мм | 00023373 | шт | 12 | 800
Трос сантехнический L- 5 м, d - 9,0, мм | 00009496 | шт | 2 | 1450
Чаши алмазные | УТ-69039
Чаша алмазная 125мм "Бумеранг" RED CHILT | 00024894 | шт | 5 | 880
Чаша алмазная 125мм "Сегмент-Т" RED CHILT | 00005424 | шт | 13 | 1320
Чаша алмазная 125мм "Сегмент" VERTEXTOOLS RED CHILT | 00029682 | шт | 10 | 1430
Чаша алмазная 125мм "Турбо" RED CHILT | 00047540 | шт | 16 | 830
Чаша алмазная 125мм "Турбо" VERTEXTOOLS | 00002937 | шт | 19 | 1320
Чаша алмазная 125х22,23х13х5мм сплошная"Эконом" (финиш.шлиф., для PC5000/5001C) D-41464 Makita | УТ-63256 | шт | 2 | 4180
Чаша алмазная 125х22,23х8х5мм однорядная "Эконом" (груб.шлиф., для PC5000C/5001C/УШМ 125 мм) D-60682 | УТ-63241 | шт | 1 | 1760
Чаша алмазная 230мм "Сегмент" RED CHILT | 00019740 | шт | 4 | 2600
Чаша алмазная 230мм "Сегмент" VERTEXTOOLS | 00011939 | шт | 18 | 4070
Чаша алмазная 230мм "Турбо" RED CHILT | 00013623 | шт | 18 | 3190
Чаша алмазная 230мм "Турбо" VERTEXTOOLS | 00038640 | шт | 16 | 4620
Щетки мет. ручные | УТ-69040
Щетка металлическая 4-рядная | 00018230 | шт | 132 | 97
Щетка металлическая 5-ти рядная пластиковая ручка 20-01-105 | 00009600 | шт | 19 | 170
Щетка металлическая 6-ти рядная пластиковая ручка 20-01-106 | 00042380 | шт | 16 | 190
Щетка металлическая 6-ти рядная с деревянной ручкой 38406 | 00010066 | шт | 92 | 230
Щетка металлическая проволочная с пластиковой ручкой T1134/07354 TSTOP | 00019266 | шт | 69 | 120
Щетка металлическая с пластиковой ручкой 170мм T442/008727 TSTOP | 00030483 | шт | 33 | 90
Щетки-крацовки | УТ-69694
Щетка-крацовка 60мм колесо | 00051968 | шт | 34 | 120
Щетка-крацовка 70мм чашка витая спиральная со штифтом | 00021714 | шт | 2 | 300
Щетка-крацовка 70мм чашка витая спиральная со штифтом 38595 | 00051502 | шт | 1 | 300
Щетка-крацовка 75 мм (корщетка) колесо со штифтом витая стальная проволока 38585 | 00010058 | шт | 113 | 300
Щетка-крацовка 75 мм (корщетка) М14 чашеобразная гофрированная мягкая для УШМ | 00010063 | шт | 50 | 240
Щетка-крацовка 75 мм (чашка) М14 крученая жесткая для УШМ 20-04-075 ON | УТ-64341 | шт | 81 | 320
Щетка-крацовка 100 мм (корщетка) 22мм крученая проволока дисковая для УШМ | УТ-66360 | шт | 93 | 300
Щетка-крацовка 100 мм (корщетка) d=6мм радиальная витая жесткая с хвостовиком Hammer Flex 207-209 | 00042384 | шт | 4 | 300
Щетка-крацовка 100 мм (корщетка) М14 радиальная витая жесткая для УШМ YL150100 HAMBO | 00026189 | шт | 105 | 110
Щетка-крацовка 100 мм (корщетка) М14 чашеобразная витая жесткая для УШМ | УТ-63582 | шт | 7 | 420
Щетка-крацовка 100 мм (чашка) М14 мягкая для УШМ | УТ-63583 | шт | 171 | 310
Щетка-крацовка 100 мм (чашка) М14 крученая жесткая для УШМ 20-04-100 | УТ-64342 | шт | 13 | 480
Щетка-крацовка 100мм (корщетка) колесо | 00042383 | шт | 56 | 180
Щетка-крацовка 115мм М14 крученая (тарелка) для УШМ | УТ-61635 | шт | 7 | 310
Щетка-крацовка 125 мм (корщетка) 22мм крученая проволока дисковая для УШМ | 00042386 | шт | 112 | 450
Щетка-крацовка 125 мм (тарелка) М14 крученая для УШМ 20-06-120 | УТ-63070 | шт | 25 | 450
Щетка-крацовка 125 мм (чашка) М14 жесткая для УШМ 12200-125 | 00012068 | шт | 75 | 650
Щетка-крацовка 125 мм (чашка) М14 чашеобразная мягкая | 00012752 | шт | 57 | 550
Щетка-крацовка 150 мм (корщетка) посадочный d=22,2мм крученая дисковая для УШМ 20-08-150 | 00004129 | шт | 41 | 640
Щетка-крацовка 175мм (корщетка) 22,2мм крученая дисковая для УШМ 20-08-175 | 00060290 | шт | 24 | 730
Щетка-крацовка 175мм плоская посадочный диаметр 22,2мм 2для УШМ 20-07-175 | 00060291 | шт | 10 | 460
Щетка-крацовка 200мм крученая дисковая диаметр 22,2мм для УШМ 20-08-200 | 00013086 | шт | 18 | 1100
Снегоуборочный инструмент | 00022649
Ледорубы | УТ-68183
Ледоруб Б-2 сварной с тулейкой | 00046191 | шт | 3 | 180
Ледоруб Б-3 сварной с тулейкой | 00022666 | шт | 25 | 200
Ледоруб-топор сварной с мет.чер Б-2 | 00011627 | шт | 13 | 440
Ледоруб-топор сварной с мет.чер Б-3 | 00011673 | шт | 11 | 440
Ледоруб-топор кованный c черенком Б-2 | УТ-63298 | шт | 32 | 760
Ледоруб-топор кованный с черенком Б-3 | УТ-63299 | шт | 19 | 950
Лопаты снегоуборочные | УТ-68206
Лопата снегоуборочная 350x350 "Зима-Авто" (поликарбонат цветной) | УТ-62416 | шт | 12 | 1430
Лопата снегоуборочная 350x350 "Зима" №4 (поликарбонат) d-32 цветная | УТ-62412 | шт | 4 | 970
Лопата снегоуборочная 350x350 "Зима" №4 (поликарбонат) d-32 цветная с черенком | УТ-66940 | шт | 12 | 1170
Лопата снегоуборочная 350x350 "Зима" №4 (поликарбонат) d-32 цветная с черенком | УТ-64278 | шт | 4 | 1150
Лопата снегоуборочная 350х350 "Зима" №4 с оцинкованной планкой d-30 | 00022659 | шт | 35 | 220
Лопата снегоуборочная 360х460 "Зима" №6 с оцинкованной планкой d-30 | 00006198 | шт | 36 | 320
Лопата снегоуборочная 400x475 "Лиса" (поликарбонат) d-32 c фибергласовым черенком | УТ-62417 | шт | 22 | 1600
Лопата снегоуборочная 410х460 "Зима" №1 с алюминиевой планкой d-32 | 00045876 | шт | 43 | 250
Лопата снегоуборочная 450x400 "Зима" №3 (поликарбонат) d-32 цветная | УТ-62414 | шт | 7 | 1090
Лопата снегоуборочная 450x400 "Зима" №3 (поликарбонат) d-32 цветная с черенком | УТ-66943 | шт | 7 | 1300
Лопата снегоуборочная 450х400 "Зима" №3 с алюминиевой планкой d-32 | 00014084 | шт | 9 | 330
Лопата снегоуборочная 500х400 "Зима" №8 с алюминиевой планкой d-32 | 00022669 | шт | 1 | 390
Лопата снегоуборочная 550х380 "Зима" №9 с алюминиевой планкой d-32 | 00052566 | шт | 14 | 430
Прочие инструменты | УТ-68208
Лопата-скрепер 600х300 №7 с алюминиевой планкой d-32 "Зима" | 00022865 | шт | 13 | 330
Сани-волокуши СВ-4 (1100х630х180) | УТ-63310 | шт | 8 | 2560
Сани-волокуши СВ-6 (920х685х235) | УТ-63309 | шт | 12 | 2860
Скребок СКДФ 200х1400 мм, с деревянным черенком | 00022670 | шт | 1 | 220
Скребок СКФ 200х180 мм, с тулейкой | 00022668 | шт | 23 | 120
Столярный инструмент | 00007704
Диски для циркулярной пилы | УТ-68212
Диск для затирочной машины FTL PTSP-600 | УТ-69538 | шт | 1 | 3400
Диск для циркулярной пилы 230*30*48 Т по дереву | 00025681 | шт | 6 | 1270
Диск для циркулярной пилы 230*36Т*22.2 по дереву | 00039547 | шт | 5 | 920
Диск для циркулярной пилы 300*80Т*32/30 по дереву | 00016082 | шт | 4 | 1980
Диск для циркулярной пилы 350*48Т*50/32 по дереву | 00001525 | шт | 5 | 2090
Диск для циркулярной пилы 400*2,2*60 | 00001526 | шт | 3 | 780
Диск для циркулярной пилы 400*2*48 | 00005352 | шт | 4 | 860
Диск для циркулярной пилы 450*2,5*60 | 00005353 | шт | 3 | 1150
Диски пильные | УТ-68213
Диск пильный 160х24-20/16мм арт.551004 по дереву толщ. пропила 2,4мм Runex | УТ-63353 | шт | 6 | 720
Диск пильный 160х24Тх32-30 по дереву | УТ-62951 | шт | 5 | 390
Диск пильный 160х32-20/16мм арт.551005 по дереву толщ. пропила 2,4мм Runex | УТ-63352 | шт | 16 | 740
Диск пильный 160х36Тх32-30 по дереву | УТ-62952 | шт | 7 | 410
Диск пильный 160х54х20/16 арт.5552002 по ламинату угол наклона зубьев Runex | УТ-63357 | шт | 18 | 1130
Диск пильный 180х54х20/16 552003 по ламинату угол наклона зубьев Runex | УТ-63358 | шт | 18 | 1230
Диск пильный 185х24Т/22х23-20 по дереву 185-24-22 Vertextools | УТ-67488 | шт | 7 | 500
Диск пильный 185х48Т/22х23-20 по дереву 185-48-22 Vertextools | УТ-67489 | шт | 3 | 620
Диск пильный 190х24-30/20мм 551008 по дереву толщ. пропила 2,2мм Runex | УТ-63354 | шт | 7 | 760
Диск пильный 190х24Тх30-20мм по дереву Vertextools | УТ-65097 | шт | 5 | 550
Диск пильный 190х36Тх30-20мм по дереву Vertextools | УТ-65147 | шт | 19 | 580
Диск пильный 190х48Тх30-20мм по дереву 190-48-30 Vertextools | УТ-67491 | шт | 9 | 630
Диск пильный 190х56Тх30-20мм по дереву Vertextools | УТ-65148 | шт | 16 | 700
Диск пильный 190х80х30 по цветным металлам и пластику | УТ-62072 | шт | 2 | 1760
Диск пильный 210х24Тх32-30мм по дереву Vertextools | УТ-65150 | шт | 24 | 700
Диск пильный 210х56Тх32-30мм по дереву Vertextools | УТ-65151 | шт | 58 | 870
Диск пильный 210х80х32 по цветным металлам и пластику | УТ-62071 | шт | 3 | 1970
Диск пильный 235х24Тх32-30мм по дереву Vertextools | УТ-67492 | шт | 16 | 630
Диск пильный 235х48Тх32-30мм по дереву 235-48-32 Vertextools | УТ-67493 | шт | 18 | 1000
Диск пильный 235х56Тх32-30мм по дереву Vertextools | УТ-65152 | шт | 9 | 1100
Диск пильный 250х24Тх32-30мм по дереву 250-24-32 Vertextools | УТ-67494 | шт | 8 | 900
Диск пильный 250х80Тх32-30мм по дереву 250-80-32 Vertextools | УТ-68356 | шт | 9 | 1300
Диск пильный 255х36Тх32-30мм по дереву 255-36-32 Vertextools | УТ-68357 | шт | 9 | 1100
Диск пильный 255х80Тх32-30мм по дереву 255-80-32 Vertextools | УТ-68358 | шт | 9 | 1350
Калибры и зенкеры | УТ-68215
Калибр толщины 100мм/32шт T689/09402 TSTOP | 00031801 | шт | 26 | 570
Ножи для рубанков | УТ-68217
Ножи для рубанка Hammer 82х29х3мм,(2шт) 209-103 | 00032646 | шт | 12 | 390
Ножи для электрорубанка 85 х5,5 х1,2 мм 2шт/карта "Runex" | 00042338 | упак | 42 | 480
Ножницы бытовые | УТ-68218
Ножницы бытовые 200 мм нержавеющие, прорезиновые ручки T418/91706 TSTOP | 00012853 | шт | 63 | 350
Ножницы бытовые 200 мм нержавеющие, прорезиновые ручки T418/91706 TSTOP | 00007004 | шт | 25 | 350
Отвесы | УТ-68221
Отвес строительный 300гр L=3,0м магнитный Т723/07003 TSTOP | 00038593 | шт | 18 | 540
Пилки | УТ-68225
Пилки 75 х 50 мм (стекло, керамика, h=1,0-10,0мм, мелкое зерно №50) "MPS" | 00042333 | шт | 14 | 330
Пилки 75 х 50 мм (стекло, керамика, стеклопластик h=1,0-15,0мм, крупное зерно №30) "MPS" | 00042334 | шт | 15 | 330
Пилки для эл.лобзика карбидное 75мм | 00044193 | упак | 1 | 70
Полотна | УТ-68246
Полотно для МФИ HAMMER 220-022 MF-AC 022 шлифпластина треугольная 80мм, дерево/металл | 00048343 | шт | 6 | 290
Полотно пильное K-S1122BF, 2 предм., (1/20/200) для сабельной пилы по металлу | УТ-64424 | шт | 15 | 600
Полотно пильное K-S1531L, 2 предм., (1/20/200) для сабельной пилы по дереву | УТ-64425 | шт | 9 | 600
Строительный инструмент | 00010512
Адаптеры и удлинители для алмазных коронок | УТ-68272
Адаптер для алмазных коронок 1-1/4-7UNC на BT M22 Alteco | УТ-66112 | шт | 4 | 1870
Удлинитель для алмазной коронки M22 длина 300мм Alteco | УТ-66123 | шт | 4 | 2860
Буры ручные | УТ-68278
Бур Ду-200мм шнековый L=2,0м | 00017934 | шт | 2 | 1320
Бур Ду-250мм шнековый L=2,0м | 00018042 | шт | 1 | 1430
Валики | УТ-68280
Валик без шубки | 00008799 | шт | 121 | 100
Валик велюровый 100х48х6мм (полиамид.ворс 5мм) 02-02-428 | 00014075 | шт | 7 | 150
Валик велюровый 180мм диам.40мм полиакрил + нат.шерсть, бюгель 6 мм 02-02-011 ON | УТ-64292 | шт | 27 | 320
Валик велюровый 200мм диам.48 ворс 5мм бюгель 6мм бесшовный 02-02-430 | 00021997 | шт | 3 | 140
Валик велюровый 250мм диам.48 ворс 5мм бюгель 6мм бесшовный 02-02-431 | 00021998 | шт | 7 | 200
Валик игольчатый 240* 70мм малая игла | УТ-61614 | шт | 6 | 410
Валик игольчатый 400* 70мм малая игла | УТ-61615 | шт | 11 | 550
Валик меховой 150мм с ручкой 02603 | 00027379 | шт | 1 | 130
Валик меховой 200мм диам.45 бюгель 6мм в сборе 02-02-410 | 00009259 | шт | 3 | 140
Валик меховой 200мм диам.48 ворс 14мм бюгель 6мм со швом 02-02-442 | УТ-63057 | шт | 28 | 200
Валик меховой 200мм диам.50 ворс 20мм бюгель 6мм со швом 02-02-426 | УТ-64293 | шт | 10 | 150
Валик меховой 250мм диам.48 бюгель 6мм в сборе бесшовный 02-02-427 | 00010006 | шт | 57 | 210
Валик микрофибра 100мм бесшовная (полиамид) диам.48мм бюгель 6мм ворс 8мм 02-02-432 | УТ-62355 | шт | 87 | 150
Валик микрофибра 180мм (полиэстер) диам.40мм бюгель 6мм 02-02-017 | 00012796 | шт | 57 | 240
Валик микрофибра 200мм бесшовная (полиамид) диам.48мм ворс 8мм 02-02-434 | УТ-61611 | шт | 103 | 190
Валик микрофибра 250мм бесшовная (полиамид) диам.48мм ворс 8мм 02-02-435 | УТ-64295 | шт | 89 | 200
Валик полиакриловый 180мм диам.38/30 ворс 16,0мм 02-02-501 ON | УТ-67501 | шт | 34 | 200
Валик полиакриловый 180мм МУЛЬТИКОЛОР ворс 30мм, бюгель 6мм 02-02-513 | 00012072 | шт | 9 | 120
Валик полиакриловый 240мм диам.40 бюгель 6мм МУЛЬТИКОЛОР 02-02-014 | 00009471 | шт | 27 | 260
Валик полиакриловый 240мм диам.48 бюгель 6мм ворс 16мм со швом СИНТЕКС 02-02-445 | 00013309 | шт | 48 | 240
Валик полиакриловый 240х40мм бюгель 6мм в сборе ТИГР | 00010005 | шт | 16 | 240
Валик полиакриловый 250мм диам.48/6 ворс 16мм со швом Тигр 02-02-439 | 00021996 | шт | 20 | 290
Валик полиакриловый 250мм диам.50/62 ворс 6,0мм с ручкой 02584 | 00047925 | шт | 7 | 190
Валик полиэстер/хлопок 230мм диам.40/60 ворс 10мм с желтой полосой каркасная система 02098 | 00019006 | шт | 44 | 270
Валик полиэстеровый 180мм диам.38/58 ворс 10,0мм 02443М | 00029260 | шт | 12 | 170
Валик полиэстеровый 200мм диам.38/58 ворс 10,0мм 02445М | 00015130 | шт | 40 | 170
Валик поролоновый 180мм диам.10/55 бюгель 6мм желтый 02843 | 00017324 | шт | 5 | 160
Валик поролоновый 230мм +2 шубки желтый 02798 | 00002866 | шт | 9 | 430
Валик поролоновый 250мм диам.48 бюгель 6мм бесшовный толщина пены 12мм | 00005520 | шт | 8 | 220
Валик прижимной 100мм (вилатерм) 02-03-100 | УТ-61613 | шт | 13 | 110
Валик прижимной 180мм резиновый 02-03-003 | 00013542 | шт | 25 | 260
Валик фасадный для всех ЛКМ 180мм диам. 40/6 Вихрь | 00008203 | шт | 44 | 240
Ванночки (кюветы) | УТ-68282
Ванночка для краски 160х290мм (кюветка) малая 02-08-160 | УТ-64296 | шт | 58 | 65
Ванночка для краски 260х270мм (кюветка) средняя | 00011511 | шт | 6 | 95
Гвозди по бетону | УТ-68285
Гвозди по бетону (2,7х25 мм; 1000 шт.) TOUA 2725smoothEG | УТ-62082 | шт | 11 | 2010
Гвозди по бетону (2,7х35 мм; 1000 шт.) TOUA 2735smoothEG | УТ-62083 | шт | 10 | 1970
Гвоздодеры | УТ-68287
Гвоздодер 300 х 16 мм с изолированной ручкой Профи | 00042369 | шт | 6 | 360
Гвоздодер 320 х 15 мм круглый 46898 | 00022997 | шт | 5 | 180
Гвоздодер 400 х 18 мм круглый T1084/92561 TSTOP | 00011805 | шт | 20 | 720
Гвоздодер 600 х 18 мм круглый T1084/92562 TSTOP | 00023285 | шт | 66 | 940
Кельмы | УТ-68288
Кельма 75х75х110мм,угловая нержавеющ.наружная | 00021019 | шт | 1 | 150
Кельма КБ с пластиковой ручкой | 00044171 | шт | 3 | 140
Кельма КБ 330*150мм для бетонщика пластмассовая ручка 02-14-017 | УТ-65324 | шт | 23 | 220
Кельма КБ 330*150мм для бетонщика Профи деревянная ручка 02-14-103 | 00060289 | шт | 71 | 280
Кельма КО 280х100 мм отделочная, с деревянной ручкой 02-14-113 | УТ-62356 | шт | 36 | 220
Кельма КП 200мм плиточника | 00021017 | шт | 18 | 260
Кельма штукатура "сердце" порошковая покраска деревянная ручка 320х140мм 02-14-107 | 00021042 | шт | 71 | 240
Кисти | УТ-68289
Кисть круглая № 2 (20мм) "Standart" натуральная щетина, деревянная ручка | 00010007 | шт | 58 | 30
Кисть круглая № 4 (25мм) натуральная щетина деревянная ручка | 00021022 | шт | 69 | 40
Кисть круглая № 4 (25мм) "Standart" натуральная щетина деревянная ручка | 00010008 | шт | 34 | 40
Кисть круглая № 6 (30мм) натуральная щетина деревянная ручка | 00029588 | шт | 5 | 50
Кисть круглая № 8 (35мм) "Standart" натуральная щетина деревянная ручка | 00014704 | шт | 20 | 80
Кисть круглая № 8 (35мм) натуральная щетина деревянная ручка | 00021020 | шт | 2 | 50
Кисть круглая №12 (45мм) натуральная щетина пластиковая ручка 02-01-712 | 00010011 | шт | 1 | 120
Кисть круглая №16 (55мм) натуральная щетина пластиковая ручка 02-01-716 | 00025542 | шт | 7 | 180
Кисть круглая №18 (60мм) натуральная щетина пластиковая ручка 02-01-718 | 00025541 | шт | 17 | 260
Кисть круглая №20 (65мм) натуральная щетина пластиковая ручка 02-01-720 | 00013540 | шт | 14 | 310
Кисть малярная Макловица 70х30мм "мини" натуральная светлая щетина пластиковый корпус 01661 | 00013871 | шт | 4 | 190
Кисть малярная Макловица 100х30мм "мини" натуральная светлая щетина пластиковый корпус 02-01-610 | 00019019 | шт | 98 | 200
Кисть малярная Макловица 120х30мм "мини" светлая щетина пластиковый корпус 02-01-612 | 00014076 | шт | 74 | 210
Кисть малярная Макловица 120х30мм "мини" светлая щетина полая ручка 01658 | 00059325 | шт | 1 | 210
Кисть малярная Макловица 140х40мм "мини" светлая щетина пластиковый корпус 02-01-614 | 00014078 | шт | 51 | 300
Кисть малярная Макловица 140х52мм искусств. щетина деревяный корпус 1087344 | 00021041 | шт | 6 | 250
Кисть малярная Макловица 150х50мм "мини" светлая щетина пластиковый корпус 02-01-615 | 00022874 | шт | 3 | 350
Кисть малярная Макловица 150х65мм искусств. щетина деревяный корпус пластиковая ручка 02-21-150 | 00027378 | шт | 144 | 140
Кисть малярная Макловица 160х60мм искусств. щетина пластиковый корпус пластиковая ручка 02-21-161 | 00013539 | шт | 114 | 190
Кисть малярная Макловица 170х70мм искусств. щетина деревяный корпус пластиковая ручка 02-21-170 | 00019583 | шт | 3 | 180
Кисть плоская (флейц) 3/4" 19мм "Оптима" натуральная щетина деревянная 00812 | 00012908 | шт | 2 | 50
Кисть плоская (флейц) 1,5" 38мм "Евро" натуральная щетина деревянная ручка 02-01-215 | 00014705 | шт | 4 | 60
Кисть плоская (флейц) 1,5" 38мм "Стандарт" натуральная щетина деревянная ручка 02-01-115 | 00054718 | шт | 51 | 50
Кисть плоская (флейц) 1" 25мм "Стандарт" натуральная щетина деревянная ручка 01033 | 00044172 | шт | 32 | 40
Кисть плоская (флейц) 2,5" 63мм "Eвро" натуральная щетина деревянная ручка 02-01-225 | 00014707 | шт | 62 | 100
Кисть плоская (флейц) 2,5" 63мм "Профи" натуральная щетина деревянная ручка 02-01-825 | 00029593 | шт | 22 | 150
Кисть плоская (флейц) 2,5" 63мм "Стандарт" натуральная щетина деревянная ручка 02-01-125 | 00010010 | шт | 4 | 100
Кисть плоская (флейц) 2" 50мм "Евро" натуральная щетина деревянная 02-01-220 | 00018558 | шт | 51 | 70
Кисть плоская (флейц) 2" 50мм "Мастер" натуральная щетина пластиковая ручка 02-01-420 | 00029590 | шт | 87 | 110
Кисть плоская (флейц) 2" 50мм "Эконом" натуральная светлая щетина деревянная ручка 01005 | 00021029 | шт | 1 | 70
Кисть плоская (флейц) 2" 50мм Любитель натуральная щетина деревянная ручка Hobbi/Remocolor 2250307 | 00003792 | шт | 1 | 60
Кисть плоская (флейц) 3" 75мм "Евро" натуральная щетина деревянная 02-01-230 | 00011798 | шт | 169 | 145
Кисть плоская (флейц) 3" 75мм "Мастер" натуральная щетина пластиковая ручка 02-01-430 | 00029594 | шт | 69 | 180
Кисть плоская (флейц) 3" 75мм "Стандарт" натуральная щетина деревянная ручка 02-01-130 | 00054721 | шт | 66 | 110
Кисть плоская (флейц) 3" 75мм Любитель натуральная щетина деревянная ручка Hobbi/Remocolor 2250309 | 00020518 | шт | 34 | 75
Кисть плоская (флейц) 4" 100мм "Евро" натуральная щетина деревянная ручка 02-01-240 | 00019578 | шт | 77 | 180
Кисть плоская (флейц) 4" 100мм "Любитель" натуральная щетина деревянная ручка 02-01-040 | 00029801 | шт | 42 | 100
Кисть плоская (флейц) 4" 100мм "Профи" натуральная щетина, деревянная ручка 02-01-840 | 00013869 | шт | 176 | 200
Кисть плоская (флейц) 4" 100мм "Стандарт" натуральная щетина02-01-140 деревянная ручка | 00040029 | шт | 40 | 140
Кисть радиаторная 1" 25мм "Standart" натуральная щетина деревянная ручка | 00011795 | шт | 79 | 50
Кисть радиаторная 2,5" 63мм ON плоская натуральная щетина | 00025539 | шт | 25 | 130
Кисть радиаторная 2" 50мм ON плоская натуральная щетина | 00021024 | шт | 22 | 100
Набор кистей 3шт плоские (20мм,50мм), круглая (20мм) 02-00-003 | УТ-61549 | шт | 29 | 170
Набор кистей 4шт плоские (25мм,50мм), круглая (20мм), филеночная кисть 02-00-004 | УТ-61550 | шт | 18 | 190
Набор кистей 6 шт (плоские: 20мм+25мм+38мм;круглые:20мм+25мм; макловица 30х70мм) 02-00-006 | 00024912 | шт | 12 | 310
Набор кистей флейцевых 3 шт (1; 1,5; 2) | 00027377 | шт | 17 | 90
Коронки по бетону | УТ-68291
Коронка по бетону 25мм алмазная T1216/99934 TSTOP | 00048935 | шт | 16 | 870
Коронка по бетону 40мм алмазная T1216/99049 TSTOP | 00002913 | шт | 25 | 1090
Коронка по бетону 51*370мм алмазная для сухого бурения BT M22 Alteco | УТ-66117 | шт | 5 | 2310
Коронка по бетону 51*450мм алмазная для сухого бурения BT M22 Alteco | УТ-66118 | шт | 17 | 2530
Коронка по бетону 52 mm алмазная L-450мм AVR DH-D400 | УТ-64571 | шт | 2 | 9790
Коронка по бетону 52 mm алмазная L-450мм AVR DH-D525 | УТ-64570 | шт | 1 | 9790
Коронка по бетону 56*450мм алмазная для сухого бурения BT M22 Alteco | УТ-66119 | шт | 7 | 2640
Коронка по бетону 63*450мм алмазная для сухого бурения BT M22 Alteco | УТ-66120 | шт | 1 | 2860
Коронка по бетону 65mm (для перфоратора) 50мм | 00019556 | шт | 1 | 720
Коронка по бетону 70мм в сборе | 00051467 | шт | 2 | 1210
Коронка по бетону 72мм алмазная "VERTEXTOOLS" | 00042018 | шт | 2 | 5230
Коронка по бетону 76*450мм алмазная для сухого бурения BT M22 Alteco | УТ-66121 | шт | 2 | 3520
Коронка по бетону 100мм в сборе | 00047137 | шт | 2 | 2090
Коронка по бетону 125мм в сборе | 00047136 | шт | 2 | 2860
Коронка по бетону ВК2-1 1/4* Ду=137 L=450мм алмазная | 00060470 | шт | 6 | 10890
Ломы | УТ-68294
Лом монтажный ЛМ-22 (L-1000мм D-22мм) T1083/92464 TSTOP | 00019679 | шт | 19 | 2090
Лом монтажный ЛМ-22 (L-800мм D-22мм) T1083/92463 TSTOP | 00021093 | шт | 9 | 1650
Лом монтажный ЛМ-25 (L-1250мм D-25мм) | 00021218 | шт | 13 | 1300
Лом монтажный ЛМ-25 (L-1500мм D-25мм) T1083/92465 TSTOP | 00019680 | шт | 8 | 3850
Лом монтажный ЛМ-30 (L-1250мм D-30мм) | УТ-65237 | шт | 21 | 1800
Лом обыкновенный ЛО-22 (L-1250мм D-22) | 00012787 | шт | 31 | 1100
Лом обыкновенный ЛО-25 (L-1250мм D-25) | 00026737 | шт | 15 | 1320
Лом обыкновенный ЛО-28 (L-1250мм D-28) | УТ-66651 | шт | 19 | 1500
Лом-гвоздодер шестигранный 300 мм.VERTEXTOOLS | УТ-68365 | шт | 29 | 260
Лом-гвоздодер шестигранный 600 мм.VERTEXTOOLS | УТ-68413 | шт | 12 | 870
Лопаты | УТ-68295
Лопата автомобильная с черенком и V-руч. | 00011522 | шт | 1 | 330
Лопата горно-рудная ЛГР (Бор) | 00014728 | шт | 15 | 350
Лопата копальная прямоугольная ЛКП | 00017123 | шт | 191 | 320
Лопата ЛУ сталь без планки без черенка | 00011582 | шт | 84 | 390
Лопата подборочная (малая) | 00002547 | шт | 32 | 200
Лопата породная ЛПР из рельсовой стали с ребрами жесткости | 00011584 | шт | 42 | 690
Лопата совковая Американка из рельсовой стали | 00058252 | шт | 56 | 320
Лопата совковая из рельсовой стали | 00024153 | шт | 2 | 400
Лопата совковая ЛСП (Бор) | 00014729 | шт | 23 | 250
Лопата совковая НЕРЖ. ( толщ.1,5мм ) | УТ-64052 | шт | 36 | 620
Лопата тротуарная 500х310 мм оцинкованное железо, трехбортная | 00003675 | шт | 22 | 670
Лопата уборочная ЛУ из рельсовой стали с ребрами жесткости | 00003829 | шт | 68 | 720
Лопата штыковая "Американка" (Ревякино) d32 | 00048937 | шт | 92 | 330
Лопата штыковая Американка из рельсовой стали | 00020510 | шт | 151 | 430
Лопата штыковая из рельсовой стали | 00021216 | шт | 118 | 390
Лопата штыковая из рельсовой стали с ребрами жесткости | УТ-69758 | шт | 64 | 340
Лопата штыковая НЕРЖ. ( толщ.1,5мм ) | УТ-64053 | шт | 96 | 620
Лопата штыковая прямоугольная БТМ К3 | 00002587 | шт | 69 | 250
Миксеры насадки | УТ-68298
Миксер для краски металлический 100*400мм. универсальный 02-05-203 | УТ-61566 | шт | 5 | 280
Миксер для краски оцинкованный 100*500мм. 02-06-209 | 00029599 | шт | 2 | 350
Миксер для краски оцинкованный 120*600мм 02-05-120 | 00029598 | шт | 1 | 400
Ножи и лезвия | УТ-68301
Лезвия для ножа канцелярского 18 мм, 10 шт/уп VERTEXTOOLS 0029-5-18 | УТ-70114 | шт | 1 | 80
Лезвия для ножа канцелярского 25 мм, 5шт/уп VERTEXTOOLS 0030-5-25-5 | УТ-70115 | шт | 62 | 150
Лезвия для ножа канцелярского 60х18х0,5мм 1уп.-10шт 88406А TSTOP | 00015106 | упак | 29 | 80
Нож 9мм технический AL-корпус автоблок VERTEXTOOLS 0044-9-1 | УТ-70116 | шт | 38 | 270
Нож 18мм технический пластиковый прорезиненный Т730/03205 TSTOP | 00031876 | шт | 123 | 80
Нож для газонокосилки LM4627.4630.4622 CHAMPION С5135 | 00023824 | шт | 1 | 1050
Нож для напольных покрытий с дисковым лезвием | 00044133 | шт | 43 | 190
Нож для шнека по льду 150мм (компл 2шт) Кратон BL-150i к шнеку AD-150i | УТ-65858 | упак | 3 | 1870
Нож для шнека по льду 200мм (компл 2шт) Кратон BL-200i к шнеку AD-200i | УТ-65859 | упак | 4 | 2750
Нож для шнека по льду 250мм (компл 2шт) Кратон BL-250i к шнеку AD-250i | УТ-65860 | упак | 4 | 2970
Нож канцелярский складной с трапециевидным лезвием vertextools 0044-18-04 | УТ-64435 | шт | 5 | 270
Нож строительно-монтажный с трапециевидным лезвием STEKKER 19 мм, 1 лезвие в рукоятке KMU-11-T 50198 | УТ-69546 | шт | 10 | 690
Нож электрика монтерский T394/88400 TSTOP | 00027392 | шт | 1 | 430
Ножовки | УТ-68303
Ножовка по дереву 350 мм ON 03-01-101 | УТ-64297 | шт | 9 | 500
Ножовка по дереву 350 мм, 2-х сторонняя заточка, закаленный зуб 8мм 03-01-735 | УТ-62359 | шт | 12 | 520
Ножовка по дереву 400 мм. каленая, средний зуб Эверест 0056-400 | УТ-70411 | шт | 12 | 550
Ножовка по дереву 450 мм ON 03-01-745 | УТ-64299 | шт | 1 | 550
Ножовка по дереву 450 мм. каленая, средний зуб Эверест 0056-450 | УТ-70412 | шт | 4 | 550
Пилы бензиновые | УТ-68304
Пила бензиновая CSG-52/18 OLYMP 2,0кВт; 18"(45см) цепь 0,325"1,5 72зв. MACHINERY | 00059151 | шт | 2 | 10780
Пила бензиновая FUBAG FPS 46 (2.0 кВт, 46см3, шина 40см,цепь 0,375", бак 0.26л, 2.7 л/с) | УТ-65756 | шт | 14 | 15600
Пила бензиновая FUBAG FPS 56 (2.5 кВт, 52см3, шина 45см,цепь 0,325", бак 0.55л, 3.4 л/с) | УТ-64394 | шт | 7 | 16200
Пила бензиновая FUBAG FPS 56 T (2.8 кВт, 56см3, шина 50.8см,цепь 0,325", бак 0.55л, ) | УТ-66991 | шт | 15 | 20900
Пистолеты | УТ-68305
Пистолет для герметика полукорпусной 225мм ON 21-02-002 | УТ-65306 | шт | 22 | 300
Пистолет для герметика скелетный усиленный противокапельный 9" 225мм Vertex | 00029623 | шт | 5 | 290
Пистолет для герметика стандарт Vertex | 00032460 | шт | 37 | 550
Пистолет для монтажной пены FM-10 FERRLINE | 00054171 | шт | 2 | 770
Пистолет для монтажной пены FM-13C FERRLINE | 00004040 | шт | 7 | 980
Пистолет для монтажной пены МАСТЕР 21-01-004 | 00022870 | шт | 19 | 660
Пистолет для монтажной пены пластиковый корпус 9017-02 | 00012645 | шт | 29 | 300
Пистолет для монтажной пены ПРОФИ 21-01-003 | 00026134 | шт | 10 | 880
Пистолет для монтажной пены СТАНДАРТ 21-01-002 | 00004037 | шт | 52 | 630
Прочее | УТ-68494
Гладилка нержавеющая с пласт.ручкой прямая 130х270мм 02-16-001 | 00027385 | шт | 29 | 240
Керн по бетону SDS-plus, хром-сталь 14*400 по бетону FIT 47-767 | УТ-65655 | шт | 46 | 550
Набор шпателей 3шт (50,100,150 мм) пластиковые | 00027416 | шт | 31 | 80
Набор шпателей 4шт (50,80,100,120 мм) металические | 00025546 | шт | 16 | 90
Отвес строительный 400гр L=6,0м магнитный Т723/07006 TSTOP | 00040720 | шт | 10 | 690
Просекатель для металлического профиля PROFI (1/10/20) | УТ-65153 | шт | 16 | 1600
Станок для резки арматурной стали серия GQ 40A | УТ-66780 | шт | 1 | 232000
Рубанки | УТ-68306
Рубанок деревянный 240 мм | 00016068 | шт | 2 | 590
Стаместки | УТ-68307
Стамеска - долото 16 мм | 00040005 | шт | 14 | 330
Стамеска 10 мм. хром. пластиковая ручка | 00006270 | шт | 13 | 150
Стамеска 12 мм. хром. пластиковая ручка | 00040370 | шт | 3 | 160
Стамеска 14 мм. хром. пластиковая ручка Т757/17111 TSTOP | 00043949 | шт | 5 | 250
Стамеска 22 мм. хром. пластиковая ручка | 00040372 | шт | 5 | 200
Стамеска 25 мм. хром. деревянная ручка | 00018254 | шт | 5 | 270
Стамеска 25 мм. хром. пластиковая ручка Т756/17120 TSTOP | 00042017 | шт | 2 | 330
Стамеска 32 мм. деревянная ручка | 00006272 | шт | 19 | 260
Стамеска 32 мм. хром. пластиковая ручка Т756/17121 TSTOP | 00042019 | шт | 12 | 590
Стамеска 38 мм. хром. пласт. ручка | 00040373 | шт | 3 | 270
Стеклорезы | УТ-68383
Стеклорез роликовый радиусный 120 мм | 00011921 | шт | 2 | 1180
Стеклорез 175мм с зеленой ручкой Т817/01522 TSTOP | 00023317 | шт | 8 | 280
Стеклорез 175мм с медной ручкой Т816/01521 TSTOP | 00023234 | шт | 18 | 400
Степлеры и скобы | УТ-68384
Скоба для степлера 6мм ( 500шт) | 00024852 | упак | 92 | 40
Степлер мебельный 4-14мм | 00014081 | шт | 7 | 940
Степлер мебельный металлический 4-14мм Т782/20322 TSTOP | 00047424 | шт | 4 | 660
Стержни для клеевого пистолета | УТ-69707
Стержень клеевой 11,2х100мм 6 шт (для клеевого пистолета) HAMMER | 00048322 | шт | 14 | 120
Тазы строительные | УТ-68385
Таз строительный круглый 40 л | УТ-63525 | шт | 11 | 430
Таз строительный круглый 60 л | УТ-63526 | шт | 2 | 500
Таз строительный прямоугольный 40 л | 00014647 | шт | 13 | 430
Таз строительный прямоугольный 90л | 00016329 | шт | 12 | 500
Топоры и топорища | УТ-68386
Колун 1,7 кг в сборе ТОПАР | 00017148 | шт | 7 | 1650
Колун 1,7 кг кованый в сборе Профи | УТ-66648 | шт | 10 | 1300
Колун 1,9 кг деревянная ручка "Вача" 46492 | 00006258 | шт | 2 | 1700
Колун 2,2 кг деревянная ручка "Вача" 46493 | 00042379 | шт | 7 | 1720
Колун 2,2 кг кованная сталь деревянная ручка "Балтия" 46489 | 00031874 | шт | 9 | 1720
Топор 600 гр кованная сталь в чехле в сборе 800 гр "Вача" 46426 | 00011818 | шт | 1 | 770
Топор 600 гр кованный АО "Black axe" | 00023010 | шт | 1 | 940
Топор 600 гр фиберглассовая обрезиненная ручка 46212 | 00019759 | шт | 17 | 990
Топор 600 гр хозяйственный кованый в сборе Б1 ТОПАР | 00046759 | шт | 10 | 880
Топор 800 гр кованый деревянная ручка, в сборе Б2 Профи | УТ-66645 | шт | 12 | 840
Топор 1000 гр фибергласовое топорище | УТ-65157 | шт | 16 | 1200
Топор-колун 1,75 кг кованный деревянная ручка "Вача" 46480 | 00015271 | шт | 2 | 1130
Топор-колун 2,70 кг фибергласовое, обрезиненное топорище 900 мм | УТ-65164 | шт | 6 | 2860
Топор-колун 3,6 кг фибергласовое, обрезиненное топорище 900мм | УТ-65165 | шт | 4 | 3520
Топорище Б1/Б2 малое для топора 400мм 46531 | 00021843 | шт | 1 | 260
Топорище Б3/Б4 большое для топора береза 500мм 46532 | 00050720 | шт | 11 | 320
Топорище в/с L-550мм | 00022424 | шт | 52 | 350
Топорище для колуна береза 700мм | 00018556 | шт | 37 | 390
Триммеры и расходники | УТ-68387
Расходники | УТ-68388
Диск для триммера 255х25,4мм 3 зуба | 00012811 | шт | 4 | 250
Диск для триммера 255х25,4мм 8 зубьев | 00050576 | шт | 6 | 420
Диск для триммера 255х25,4мм 40 зубьев | УТ-62353 | шт | 6 | 480
Диск для триммера 255х25,4мм 40 зубьев твердосплавными напайками | УТ-62354 | шт | 1 | 500
Диск для триммера 255х25,4мм 80 зубьев | 00023362 | шт | 18 | 500
Леска для триммера 2,0мм*15м ON звезда 15-01-003 | УТ-61604 | шт | 21 | 80
Леска для триммера 2,0мм*15м ON круг 15-01-008 | УТ-61606 | шт | 23 | 90
Леска для триммера 3,0мм*15м ON круг 15-01-010 | УТ-61608 | шт | 9 | 130
Триммеры | УТ-68389
Триммер бензиновый FUBAG FPT 33R | УТ-64395 | шт | 2 | 12970
Триммер бензиновый FUBAG FPT 43R | УТ-64396 | шт | 9 | 15510
Триммер бензиновый FUBAG FPT 52R | УТ-64397 | шт | 26 | 16390
Триммер бензиновый ВТ-56 3,0кВт/4л.с/56см3 AZUMA | УТ-61701 | шт | 20 | 8360
Трубогибы | УТ-69706
Трубогиб гидравлический 16,0 тн от 15 до 89 мм (8шт насадок от 1/2*-3*) ZX1102B TEC-UNION | 00025525 | шт | 10 | 39490
Угольники столярные | УТ-68392
Угольник поверочный слесарный УП 630*400 кл.2 Этал | 00027235 | шт | 2 | 4920
Угольник столярный 250мм 14-15-002 | 00015136 | шт | 24 | 190
Угольник столярный 300мм с передвижным уровнем Т712/73300 TSTOP | 00023663 | шт | 11 | 540
Угольник столярный 300мм синий 14-15-003 | 00013702 | шт | 46 | 200
Угольник столярный 300мм со встроенным уровнем Т713/79300 TSTOP | 00049573 | шт | 7 | 440
Угольник столярный 300мм стальной серый Т714/72300 TSTOP | 00048375 | шт | 18 | 330
Угольник столярный 350мм 14-15-004 | 00014263 | шт | 16 | 220
Угольник столярный 400мм 05-02-400 | 00023331 | шт | 14 | 240
Угольник столярный 500мм синий 05-02-500 | УТ-62361 | шт | 3 | 470
Угольник столярный 500мм со встроенным уровнем Т713/79500 TSTOP | 00025308 | шт | 2 | 590
Хвостовики | УТ-68396
Хвостовик для биметаллических коронок 1/2 (1/100) | УТ-63500 | шт | 8 | 240
Хвостовик для биметаллических коронок 5/8 (1/100) | УТ-63505 | шт | 7 | 420
Хопперы | УТ-69705
Хоппер стеновой ХК1 | 00054206 | шт | 1 | 17820
Цепи и комплектующие для бензопил | УТ-68401
Цепь 52 зв 3\8 "1.3.-91LP-52E PRO | 00002704 | шт | 6 | 1020
Цепь 52 зв 3\8 "1.3.14\35см PIT | УТ-65770 | шт | 6 | 720
Цепь 55 зв 3\8 "1.3.16\40см Vertextool | 00028455 | шт | 4 | 730
Цепь 55 зв. (40см/16; 3/8; 1,3мм; 55 звеньев) чизель H&O Н-9896 | УТ-70089 | шт | 2 | 640
Цепь 56 зв. (40см/16; 3/8; 1,3мм; 56 звеньев) чизель H&O Н-9893 | УТ-70085 | шт | 16 | 650
Цепь 57 зв 3\8 "1.3. FCU 375-57 FUBAG | УТ-66999 | шт | 7 | 1300
Цепь 57 зв. (40см/16; 3/8; 1,3мм; 57 звеньев) чизель H&O Н-9897 | УТ-70090 | шт | 2 | 680
Цепь 60 зв. (40см/16; 3/8; 1,6мм; 60 звеньев) чизель H&O Н-9798 | УТ-70091 | шт | 4 | 940
Цепь 64 зв 0,325 "1.3.15\37,5см Hammer 401-923 | 00042667 | шт | 4 | 510
Цепь 64 зв 0,325 "1.5 блистер MAXCUT 21LV-64E | 00050509 | шт | 5 | 1070
Цепь 64 зв. (38см/15; 0,325; 1,5мм;64звена ) чизель H&O Н-9892 | УТ-70084 | шт | 19 | 850
Цепь 66 зв 0,325 "1.3 17\42,5см Hammer 401-924 | 00042668 | шт | 1 | 520
Цепь 66 зв. (45см/18; 3/8; 1,6мм; 66 звеньев) чизель H&O Н-9903 | УТ-70092 | шт | 4 | 1100
Цепь 72 зв (0.325 18"; 1.5 мм) FCU 325-72 FUBAG | УТ-66997 | шт | 4 | 1550
Цепь 72 зв 0,325*-1,5мм блистер MAXCUT 21LV-72E | 00048362 | шт | 8 | 1050
Цепь 72 зв. (45см/18; 0,325; 1,5мм; 72 звеньев) чизель H&O Н-9894 | УТ-70086 | шт | 7 | 910
Цепь 76 зв. (50см/20; 0,325; 1,5мм; 76 звеньев) чизель H&O Н-9895 | УТ-70087 | шт | 9 | 960
Чехол для шины 16" Champion C1370 | 00020513 | шт | 2 | 90
Чехол для шины 16" Champion C1371 | 00003340 | шт | 2 | 100
Шаблон для заточки цепей 4мм, с напильником Vertextools | УТ-65163 | шт | 4 | 390
Шина пильная 401-004 0,325*-1,3мм - 64; 15 дюймов | 00047363 | шт | 4 | 770
Черенки | УТ-68407
Черенок L=100см d=32мм деревянный 1Сорт | УТ-66655 | шт | 355 | 200
Черенок L=100см d=32мм лопатный алюминиевый с V-образной ручкой | УТ-66652 | шт | 197 | 340
Черенок L=100см d=32мм лопатный фибергласовый с V-образной ручкой | УТ-66649 | шт | 192 | 430
Черенок L=100см d=36мм деревянный 1Сорт | УТ-66650 | шт | 800 | 160
Черенок L=120см d=25мм (для щетки) в/с | 00047892 | шт | 16 | 200
Черенок L=120см d=29мм (для лопат 1 сорт) сухой шлиф. | УТ-65717 | шт | 288 | 180
Черенок L=120см d=32мм деревянный 1Сорт | 00057568 | шт | 126 | 200
Черенок L=120см d=32мм лопатный затулоновый (для пластмассовых лопат) | 00012690 | шт | 2 | 200
Черенок L=120см d=40мм (для лопат 1 сорт) сухой шлиф. | 00005340 | шт | 276 | 200
Черенок L=130см d=25мм (для швабер и метелок высший сорт) | 00021949 | шт | 34 | 240
Черенок L=130см d=25мм резьбой (для граблей метелок березовый 1 сорт) 76908 | 00015279 | шт | 191 | 200
Черенок для щетки алюминевый с резьбой | 00020264 | шт | 329 | 190
Шнеки для льда | УТ-68411
Шнек для льда Кратон AD-150i (150мм) х 800мм, d=20мм к мотобору бензиновому | УТ-65855 | шт | 4 | 5060
Шнек для льда Кратон AD-200i (200мм) х 800мм, d=20мм к мотобору бензиновому | УТ-65856 | шт | 5 | 5390
Шнек для льда Кратон AD-250i (250мм) х 800мм, d=20мм к мотобору бензиновому | УТ-65857 | шт | 5 | 6010
Шпатели | УТ-68416
Шпатель 40мм с деревянной ручкой 02-12-040 | 00045725 | шт | 35 | 50
Шпатель 50мм с деревянной ручкой 02-12-050 | УТ-63063 | шт | 7 | 60
Шпатель 60мм нержавеющий пластмассовая ручка 02-10-060 | УТ-63058 | шт | 23 | 45
Шпатель 80мм с пластиковой ручкой 02-10-080 | 00024914 | шт | 38 | 55
Шпатель 100мм нержавеющий с пластмассовой ручкой 02-10-100 | УТ-61551 | шт | 3 | 70
Шпатель 100мм стальное лезвие деревянная ручка 02-12-100 | 00039115 | шт | 28 | 80
Шпатель 120мм с деревянной ручкой 02-12-120 | 00024847 | шт | 4 | 80
Шпатель 120мм углеродистая сталь пластмассовая ручка 02-12-212 | УТ-69827 | шт | 16 | 80
Шпатель 150мм нержавеющий пластмассовая ручка 02-10-150 | УТ-63059 | шт | 21 | 80
Шпатель 150мм нержавеющий пластмассовая ручка зуб 10мм 02-11-150 | УТ-61616 | шт | 15 | 80
Шпатель 150мм нержавеющий пластмассовая ручка зуб 4мм 02-11-154 | 00024846 | шт | 3 | 80
Шпатель 150мм нержавеющий пластмассовая ручка зуб 6мм 02-11-154 | 00038349 | шт | 11 | 80
Шпатель 200мм нержавеющий пластмассовая ручка зуб 4мм | УТ-61617 | шт | 36 | 100
Шпатель 250мм нержавеющий пластмассовая ручка зуб 10мм 02-11-250 | УТ-61619 | шт | 60 | 120
Шпатель 250мм нержавеющий пластмассовая ручка зуб 4мм 02-11-254 | УТ-61618 | шт | 11 | 100
Шпатель 300мм нержавеющий пластмассовая ручка зуб 8мм | УТ-61620 | шт | 85 | 150
Шпатель 350мм нержавеющий пластмассовая ручка зуб 10мм | УТ-61622 | шт | 48 | 170
Шпатель 350мм нержавеющий пластмассовая ручка зуб 8м 02-11-358 | УТ-61621 | шт | 45 | 170
Шпатель резиновый 100мм (белая резина) 02-04-310 | УТ-61623 | шт | 11 | 60
Шпатель резиновый 150мм (белая резина) 02-04-315 | УТ-61624 | шт | 17 | 70
Шпатель резиновый 180мм (белая резина) 02-04-318 | УТ-61625 | шт | 17 | 80
Шпатель фасадный 250мм нержавеющая сталь, пластиковая ручка, зубчатый зуб 8мм 02-11-258 | 00046279 | шт | 8 | 100
Шпатель фасадный 250мм нержавеющая сталь, пластиковая ручка, зубчатый зуб 6мм 02-11-256 | УТ-61554 | шт | 8 | 100
Шпатель фасадный 600мм нержавеющая сталь, пластиковая ручка 02-10-600 | 00014749 | шт | 12 | 330
Шприцы | УТ-68423
Шприц для консистентных смазочных материалов 400мл EVERYOUNG | УТ-61843 | шт | 1 | 1320
Шприц для консистентных смазочных материалов 500мл T673/9120 TSTOP | 00019584 | шт | 19 | 660
Шприц для консистентных смазочных материалов 500мл T666/08828 TSTOP | 00019270 | шт | 3 | 1540
Шприц для консистентных смазочных материалов 800мл T669/08834 TSTOP | УТ-65533 | шт | 21 | 2640
Шубки для валиков | УТ-68428
Ролик для валика 40/60мм,180мм (полиэстер.хлопок) | 00021061 | шт | 48 | 50
Ролик для валика 40/60мм,230мм (полиэстер.хлопок) | 00021059 | шт | 10 | 50
Шубка жесткая | 00032361 | шт | 192 | 30
Шубка меховая на валик покрасочный НМ-150 | 00027380 | шт | 87 | 20
Шубка меховая на валик покрасочный НМ-250 02619 | 00010348 | шт | 40 | 40
Шубка поролоновая 150мм без шва | 00011822 | шт | 98 | 40
Шубка поролоновая 150мм белая в упак-ке 2 шт | 00045723 | упак | 1 | 150
Шубка поролоновая 180мм в упак-ке 2 шт | 00044213 | упак | 89 | 130
Шубка поролоновая 200мм без шва | 00010018 | упак | 15 | 40
Шубка поролоновая 230мм в упак-ке 2 шт | 00044214 | упак | 53 | 150
Шубка-ролик поролоновая 230мм высокой плотности белая 2шт. Профи | 00021089 | упак | 26 | 290
Электроинструмент | 00000019
Аккумуляторы | УТ-68496
Аккумулятор BL1850B LXT, 18Вт, 5.0 Ah, Li-Ion, blister Makita | УТ-65042 | шт | 5 | 12100
Аккумулятор BL4040 XGT, 40Вт, 4.0 Ah, Makita 191B26-6 | УТ-65761 | шт | 3 | 22900
Гайковерты | УТ-68500
Гайковерт ударный BOSCH Blue GDS 18E Professional 500Вт 220В 250Нм 500-1300об/мин импульсный 0601444 | 00028445 | шт | 1 | 62920
Дрели | УТ-68511
Дрель HAMMER DRL 400Вт 10мм 0-2700 об/мин реверс | 00038711 | шт | 5 | 2200
Дрель безударная Makita DP4010 720Вт 220В 2900/1200об/мин 3ВП патрон 13мм | УТ-65545 | шт | 4 | 20350
Дрель для алмазного бурения DD 1409 Professional Alteco | УТ-66373 | шт | 4 | 11900
Дрель для алмазного бурения DD 1713 S Professional Alteco 220В 1650Вт M22 Max диаметр сверла 135 мм | УТ-66374 | шт | 3 | 22600
Дрель для алмазного бурения DD 2013 Professional Alteco 220В 1900Вт М22 Max диаметр сверла 132 мм | УТ-66375 | шт | 4 | 43100
Дрель ударная ALTECO DP800-13.1 800Вт 13мм 2800об/мин 44800 уд/мин | УТ-67465 | шт | 3 | 5400
Дрель ударная HAMMER UDD 620D FLEX 620Вт 13мм 0-2800об/мин реверс | 00054817 | шт | 3 | 2750
Дрель ударная HAMМER DRL 400C PREMIUM 400 Вт 10мм 2700 об/мин реверс | 00029314 | шт | 1 | 2310
Дрель ударная MAKITA HP1640 680Вт 16мм 0- 2800об/мин | 00016678 | шт | 6 | 16400
Дрель ударная MAKITA HP2070 1010Вт 20мм 0- 2900об/мин | УТ-69109 | шт | 1 | 28900
Дрель ударная Makita HP2071 1010Вт 1200-2900об/мин 13мм БЗП, бетон 20мм, 2 скорости, рукоятка (в под | 00024320 | шт | 3 | 27940
Дрели-шуруповерты | УТ-68514
Дрель-шуруповерт Makita DF0300X3 220В; 320Вт 10мм; 1500об/мин; БЗП; набор бит 10шт | УТ-65547 | шт | 5 | 11700
Дрель-шуруповерт Makita XGT BL 40B, 13мм, 140/68Hm DF001GZ БЕЗ АККУМУЛЯТОРА | УТ-64514 | шт | 2 | 27390
Дрель-шуруповерт аккумуляторная ALTECO CD 1813 Li X2 щеточная 13мм 18В-2,0Ач 0-400/0-1400об 45Нм (ар | УТ-66366 | шт | 7 | 11900
Дрель-шуруповерт аккумуляторная ALTECO CID 2013 Li BL бесщеточная ударная бзп 1,5-13мм, 20В-3а.ч. | УТ-70695 | шт | 21 | 10800
Дрель-шуруповерт аккумуляторная Makita DF032DWAE 12.0В; 1/4" 35/21Нм (2х2.2Ач, з/у) | УТ-62737 | шт | 1 | 22440
Дрель-шуруповерт аккумуляторная Makita DF488D002 18.0В; 13мм; 1400об/мин; 42/24Нм li-Ion БЗП G-сери | УТ-70028 | шт | 3 | 24400
Дрель-шуруповерт аккумуляторная Makita DF488D004 18.0В; 13мм; 1400об/мин; 42/24Нм G-серия | УТ-65546 | шт | 1 | 26400
Дрель-шуруповерт аккумуляторная Makita HP488D006 18.0В; 13мм; 1400об/мин; 42/24Нм G-серия | УТ-70029 | шт | 10 | 27400
Дрель-шуруповерт аккумуляторная Makita CXT 12.0В; 2х2,0Ач 10мм 14/30Нм | УТ-65748 | шт | 6 | 23600
Зарядные устройства | УТ-68585
Зарядное устройство DC18SD (LXT 18В) 197006-8 Makita | УТ-63246 | шт | 9 | 6100
Зарядное устройство DC18WA (Li-lon G типа, 14,4-18В) 196645-1 Makita | УТ-63244 | шт | 3 | 3850
Зарядное устройство DC18WB (Li-Ion тип G 14,4-18В) Makita | УТ-70026 | шт | 8 | 3800
Зарядное устройство HIPER HLT-118 45W, 2.3A, blister | 00012506 | шт | 5 | 2060
Краскопульты | УТ-68586
Краскопульт КРАТОН ESG-150, 150Вт, 0,32 л/м, бак 0,8 л, диаметр сопла 0,8мм, макс.вызкость DIN60 | УТ-64405 | шт | 7 | 2970
Краскопульт эл. "PATRIOT" SG500HVLP 500Вт, 100DIN/сек, расход 900мл/мин, резервуар 1300мл | 00046196 | шт | 2 | 7920
Краскопульт эл. ALTECO SG 2203 (нижний бачок 400 Вт 0,8л/мин бачок 800мл) | УТ-64832 | шт | 3 | 6050
Краскопульт эл. ALTECO SG 2204 650Вт 0,8л/мин бачок 800мл) | УТ-64834 | шт | 2 | 7900
Краскопульт эл. ALTECO SG 2205 (нижний бачок 800 Вт 0,8л/мин бачок 800мл) | УТ-64833 | шт | 2 | 5550
Краскопульт эл. CROWN CT31012 80 Вт 250мл/мин, бачок 700мл сетевой | 00046151 | шт | 3 | 4400
Краскопульт эл. CROWN CT31013/400 Вт бачок 900мл сетевой | УТ-63171 | шт | 2 | 7490
Краскопульт эл. CROWN CT31014 600-1000 Вт 1л/мин бачок 900мл сетевой | 00018980 | шт | 3 | 10800
Краскопульт эл. БУЛАТ 120 Вт 280мл/мин нижний бачок 700мл, сетевой БК 120 | УТ-63554 | шт | 4 | 3190
Лобзики | УТ-68590
Лобзик Makita 4329 (450Вт;500-3100 об/мин;макс.пропил древесины 65мм ход 18мм регулировка оборотов, | УТ-62739 | шт | 6 | 11440
Лобзик Кратон JSE-900/110 (900Вт;3100ход/мин; макс.пропил древесины 110мм/металл 12мм) | 00029803 | шт | 1 | 6490
Мешки для пылесосов | УТ-68595
Мешок бумажный для пылесосов Patriot (20л) VC205,VC206T, 5шт/уп | УТ-65769 | упак | 3 | 1010
Мешок для пылесоса VC 1400-25L 30L | УТ-71096 | шт | 20 | 980
Мешок для пылесоса VC40 | УТ-70696 | шт | 28 | 920
Мешок тканевый для пылесосов FTL DB 30 (30л) 8250 5шт/упк. | УТ-65649 | упак | 5 | 880
Многофункциональные электроинстументы | УТ-68667
Многофункциональный инструмент Makita DTM50Z LXT 18B, 6000-20000 об/мин б\кл ,б\акк и з\у | УТ-63255 | шт | 1 | 16390
Электроинструмент Dremel 3000-1/5 многофункциональный держатель,шлифовальная лента и насадка 13мм | 00052704 | шт | 3 | 5390
Мойки высокого давления | УТ-68605
Мойка высокого давления ALTECO CPW 180-8 С 2200Вт 500л/ч 180 бар 220В (арт:66880) | УТ-66370 | шт | 16 | 21300
Мойка высокого давления ALTECO CPW 200-10 2500Вт 600л/ч 200 бар 220В | УТ-64835 | шт | 1 | 36410
Мойка высокого давления ALTECO HPW 210-10 бензиновый 210 бар.8л.с. 600л/ч бак 3,6л, самовсасывание | УТ-67462 | шт | 5 | 57000
Мойка высокого давления ALTECO HPW 2110 (145) 1600Вт 330л/ч 135 бар 220В | 00030741 | шт | 2 | 14400
Мойка высокого давления ALTECO HPW 250-11 380В 5500Вт 250 бар 660 л/ч самовсасывание | УТ-67463 | шт | 3 | 114000
Мойка высокого давления ALTECO HPW 250-16 380В 7500Вт 250 бар 960 л/ч | УТ-65420 | шт | 2 | 130100
Мойка высокого давления ALTECO HPW 310-16 380В 10000Вт 310 бар 960 л/ч самовсасывание | УТ-67469 | шт | 2 | 136900
Молотки отбойные | УТ-68607
Молоток отбойный DHE-1700 электрический 45Дж 1,7кВт 1300уд/мин 14,1кг Кратон | 00048175 | шт | 4 | 28450
Молоток отбойный DHE-1800-65 электрический 65Дж 1,8кВт 1800уд/мин Кратон | УТ-61651 | шт | 2 | 33990
Молоток отбойный DHE-2100-85 электрический 85Дж 2,1кВт 1650 уд/мин Кратон | УТ-64404 | шт | 2 | 43120
Наборы электроинструмента | УТ-68609
Набор аккумуляторного инструмента STALKER Kit (AG20-125 Li BL-RH20 Li BL) бесщеточные дрель-шурупове | УТ-65410 | компл | 9 | 23650
Набор инструмента дрель+пылесос (DF333D) Makita CLX226X1 | УТ-63254 | шт | 3 | 21120
Насадки для моек | УТ-68610
Насадка-распылитель Turbo для моек высокого давления Kolner KTL38 | 00043569 | шт | 5 | 1210
Щетка цилиндрическая для моек высокого давления KFB44 фиксированная | 00018564 | шт | 6 | 1100
Щетка цилиндрическая для моек высокого давления KRB42 вращающаяся Kolner | 00024372 | шт | 7 | 1930
Щетка цилиндрическая для моек высокого давления KWB40 Kolner | УТ-61428 | шт | 13 | 1430
Ножницы электрические | УТ-68611
Ножницы электрические ALTECO ES550 500Вт тощина реза 2,5мм 2,8кг | 00014339 | шт | 2 | 9680
Оснастка ременная | УТ-68614
Оснастка ременная, на одно плечо (арт.127508-0) Comfort Makita | УТ-65764 | шт | 7 | 500
Отвертки аккумуляторные | УТ-68617
Отвертка аккумуляторная Alteco CSD 4V T ( 4В, 2А/ч, 0-250об/мин) арт:67507 | УТ-66368 | шт | 7 | 3300
Паяльники | УТ-68619
Паяльник 30 Вт; 220В с деревянной ручкой нихромовый нагреватель, долговечное жало,STEKKER PLE110-30 | УТ-69553 | шт | 2 | 310
Паяльник 30 Вт; 220В с керамич. сердечником, долговечное жало,STEKKER PLE211-30 | УТ-69554 | шт | 5 | 500
Паяльник 40 Вт; 220 В деревянная рукоятка | 00003463 | шт | 2 | 360
Паяльник 60 Вт; 220В с регулировкой температуры до 450С с керам.нагревателем, долговечное жало STEK | УТ-69556 | шт | 5 | 700
Паяльник 65 Вт; 220 В. ЭПСН Rexant 12-0265-1 | 00018935 | шт | 2 | 510
Паяльник 200 Вт; 220 В. деревянная ручка | 00004182 | шт | 4 | 1690
Перфораторы | УТ-68621
Перфоратор ALTECO SDS MAX RH 1400-50 1400вт 20Дж 280-550об/мин 2900 уд/мин | 00020852 | шт | 3 | 25500
Перфоратор ALTECO SDS PLUS RH 1500-32 1500вт 5Дж 800 об/мин 0-3900 уд/мин | УТ-65409 | шт | 4 | 11200
Перфоратор Makita SDS-plus (780Вт,0-4500уд/мин,24мм, 3 реж 2,7 Дж, 2,6 кг) в кейсе, смазка для буров | УТ-62738 | шт | 5 | 25100
Перфоратор Makita SDS-plus (800Вт,0-4500уд/мин,28мм, 3 реж 2,9 Дж, 3,3 кг) в кейсе, HR2811F | УТ-65549 | шт | 5 | 43200
Перфоратор Makita SDS-plus (800Вт,0-4500уд/мин,28мм, 3 реж 2,9 Дж, 3,4 кг) в кейсе, HR2810 | УТ-65548 | шт | 5 | 42790
Перфоратор Makita SDS-plus (800Вт,0-4600уд/мин,26мм, 3 реж 2,9 Дж, 2,9 кг) в кейсе, HR2630 | УТ-63578 | шт | 6 | 26100
Перфоратор PIT SDS-plus PBH32-C5 МАСТЕР (1500Вт, 6 Дж) 3 режима, в кейсе. | УТ-65772 | шт | 2 | 13090
Пилы электрические | УТ-68624
Пилы торцевые | УТ-69690
Пила торцевая TSTOP 1800Вт, 6000об/мин. диск пильный 255мм без диска T1161/98237 TSTOP | 00012757 | шт | 3 | 11990
Пила торцевая TSTOP 2200Вт, 4500об/мин. диск пильный 305мм без диска T1161/98235 TSTOP | 00020946 | шт | 1 | 17490
Пила торцевая ПТ-210/1800, 1800Вт, 5000об/мин диск пильный 210мм Ставр | УТ-61434 | шт | 3 | 23320
Пила торцовочная консольная 1400Вт, 5000об/мин.,216х30мм, наклон 48/5гр., поворот 50/60гр. LS0815FLN | УТ-63249 | шт | 1 | 65890
Пилы циркулярные | УТ-69691
Пила циркулярная Makita 5008MG 210x30мм 1800Вт 5200об\мин макс.пропил 75.5мм, подсветка | УТ-62741 | шт | 5 | 33800
Пила циркулярная TSTOP 185мм 1400Вт 4800об/мин макс. пропил 58мм без диска T1160/98403 TSTOP | 00029567 | шт | 2 | 6490
Пила циркулярная аккумуляторная Bosch GKS 185-LI (1 Ак.Б) 06016C1223 | УТ-63295 | шт | 1 | 42790
Пилы электрические цепные | УТ-69692
Пила электрическая цепная ALTECO ECS-2000-40 2000Вт шина 40.5см, кол-во зв.57, цепь 3/8-1,3мм | УТ-67466 | шт | 6 | 7500
Пила электрическая цепная Hammer CPP1600 Flex 1600Вт 840м/мин шина 14", цепь 3/8-1,3мм-53 | 00051293 | шт | 2 | 7920
Пила электрическая цепная Makita UC4041A 1800Вт 14.5м/c шина 16"/40см, цепь 3/8-1,3мм | 00048365 | шт | 1 | 24700
Плиткорезы электрические | УТ-68632
Плиткорез электрический PTC800-200 800W 2950 об/мин Длина реза:700 мм Размер рабочего стола:850х400 | УТ-66378 | шт | 1 | 31200
Пылесосы | УТ-68636
Пылесос FUBAG WD 5SP для сухой и влажной уборки 1400Вт, 30л, розетка для инструмента, вес нетто, 8,5 | 00030805 | шт | 4 | 19360
Пылесос FUBAG WD 6SP для сухой и влажной уборки 1400Вт, 60л, розетка для инструмента, вес нетто, 8,5 | 00012802 | шт | 4 | 28710
Пылесос строительный VC 30L ALTECO 220В, 1600Вт, 30л объем контейнера, 82Дб | УТ-63047 | шт | 9 | 14000
Пылесос строительный VC 40M Auto Clean ALTECO 220В, 1600Вт, 40л объем контейнера, 75Дб | 00013624 | шт | 3 | 41800
Пылесос строительный VC 60 ALTECO Push Clean 220В 2000Вт Vбака=60л 75Дб | УТ-71095 | шт | 4 | 33980
Пылеуловитель вакуумный аккумуляторный ALTECO ADE 13 Li (арт:67509) | УТ-66369 | шт | 1 | 2800
Рукоятки | УТ-68641
Рукоятка боковая 36, обрезиненная для УШМ 115/125мм Makita 158237-4 | УТ-64307 | шт | 7 | 430
Рукоятка боковая антивибрационная, для УШМ 115/125мм Makita 194514-0 | УТ-64308 | шт | 4 | 2090
Рукоятка боковая антивибрационная, для УШМ 180/230мм Makita 194543-3 | УТ-64309 | шт | 3 | 2090
Станки | УТ-68644
Станок рейсмусовый WMT-1800-318 Кратон | УТ-66939 | шт | 2 | 49700
Станок сверлильный MD1116 1100Вт, 680об/мин.Сверлильный патрон Ø 16 ALTECO с магнитной стойкой | УТ-65627 | шт | 2 | 31900
Станок сверлильный TSTOP на платформе, Д-1-16мм, 380В T1154/98233 TSTOP | 00040988 | шт | 1 | 57640
Станок сверлильный TSTOP на платформе, Д-1-20мм, 380В T1155/98244 TSTOP | 00025202 | шт | 1 | 58190
Станок сверлильный TSTOP на платформе, Д-1-25мм, 380В T1156/98245 TSTOP | 00005498 | шт | 1 | 142340
Станок сверлильный алмазный "TSTOP" 4000Вт, 260мм, T1153/98232 TSTOP | 00049748 | шт | 1 | 47190
Степлеры электрические | УТ-68603
Степлер электрический ALTECO SG 01 тип скоб:53/A тип гвоздей:48 20 уд/мин | УТ-65421 | шт | 7 | 4700
Стойки и столы | УТ-68646
Стойка для паяльника | 00038343 | шт | 7 | 260
Фены промышленные | УТ-68649
Фен промышленный ALTECO HG 0606 2000Вт 350/550 °С 250/550 л/мин | УТ-65418 | шт | 21 | 2300
Фен промышленный ALTECO HG 0608 2000Вт 50-350/100-600 °С 250/550 л/мин | УТ-65419 | шт | 20 | 3980
Фен промышленный ALTECO HG 0609 2000Вт 50-600°С 120/500 л/мин | УТ-67464 | шт | 5 | 5800
Фен промышленный CROWN CT19022K 1800Вт, 50/550С, 250/250/500л/мин 0.7кг | 00020861 | шт | 1 | 4840
Фен промышленный CROWN CT19023K 2000Вт, 50/550С, 250/250/500л/мин 0.9кг | 00009723 | шт | 1 | 6710
Фен промышленный Makita HG5030K 1600Вт 350/500С 300/500л/мин | УТ-66952 | шт | 2 | 11800
Фен промышленный Makita HG6031VK 1800Вт 50/600С 250/500л/мин 4 насадки тепловая защита | 00026489 | шт | 2 | 13200
Фен промышленный Кратон HAG-2000E (2000Вт 80-600 градусов 500л/мин) 30901003 | УТ-64015 | шт | 8 | 4400
Фен промышленный Кратон HAG-2000LED (2000Вт 80-600 градусов 500л/мин) 30901004 | УТ-64016 | шт | 10 | 6200
Фен строительный HG-0607 2000Вт, 550л/мин, 350C/550C, 0.8кгALTECO | УТ-64831 | шт | 5 | 2700
Фильтры, шланги для пылесосов | УТ-68653
Гофрошланг 3м для пылесосов серии WD FUBAG | УТ-64398 | шт | 3 | 1980
Фильтр воздушный для пылесоса 1 VC 1400-25L 30L | УТ-71097 | шт | 20 | 1180
Фильтр воздушный для пылесоса 1 VC 2000-60L | УТ-71098 | шт | 5 | 2300
Фильтр для пылесоса VC40 | УТ-70697 | шт | 20 | 2400
Фильтр для пылесосов серии WD, поролоновый для влажной уборки | УТ-62534 | шт | 9 | 120
Фрезеры | УТ-68655
Фрезер CROWN CT11002 1400Вт 9000-28000об/мин цанга 12/8/6мм глубина фрезеровки 50мм | 00015151 | шт | 1 | 13090
Фрезер CROWN CT11012 1400Вт 9000-28000об/мин цанга 8мм глубина фрезеровки 50мм | 00019563 | шт | 3 | 9790
Фрезер Makita RT0700C 710Вт 10000-30000об/мин цанга 6-8мм глубина фрезеровки 35мм | УТ-62726 | шт | 1 | 15070
Шлифмашины | УТ-68593
Машина виброшлифовальная Makita BO4555 (200Вт.,14000об./мин)114х102мм, ампл1.5мм | УТ-62735 | шт | 4 | 8580
Машина виброшлифовальная Makita М9204 (240вт.,12000об./мин) 125мм, ампл2.8мм | УТ-66953 | шт | 7 | 9700
Машина полировальная угловая 1,4кВт; 500-4000об/мин; оправка Ду=180мм КРМ180 Kolner | 00014285 | шт | 1 | 7480
Машина полировальная угловая АР 1600 180.1 Alteco 1400 Вт 180 мм Число оборотов:300-3000 об/мин Кре | УТ-66379 | шт | 2 | 8300
Машина шлифовальная ИВ-116.02.000-04у2 (36В.; 21А; 2800об./мин.) | 00011285 | шт | 1 | 4100
Шлифмашина со штангой для стен и потолков WSTH-800 | УТ-64408 | шт | 1 | 14850
Шлифмашина угловая (бесщеточная, без АКБ, З/У в подарок) Makita (LXT BL 2x18B,230мм,6000об/мин) DGA | УТ-63253 | шт | 1 | 36520
Шлифмашина угловая ALTECO AG 1400-125 ECS+ADE 125мм 1400Вт 3000-9500 об/мин | УТ-71094 | шт | 3 | 10200
Шлифмашина угловая ALTECO AG 800-125 125мм 900Вт 11000 об/мин | УТ-67467 | шт | 4 | 3200
Шлифмашина угловая ALTECO AG 950-125 125мм 950 Вт Число оборотов:0-11000 об/мин | УТ-65416 | шт | 1 | 4800
Шлифмашина угловая ALTECO AGH 1100-125 125мм 950Вт 11000 об/мин | УТ-71099 | шт | 4 | 5000
Шлифмашина угловая ALTECO AGH 1100-125 HEAVY DUTY 125мм 950Вт 11000 об/мин | УТ-67468 | шт | 3 | 5000
Шлифмашина угловая ALTECO AGH 2200-230 230мм 2200Вт 6000 об/мин поддержание постоянных оборотов | 00045738 | шт | 5 | 10200
Шлифмашина угловая ALTECO AGH 2600-230 S HEAVY DUTY 230мм 2600Вт 6500 об/мин | УТ-65414 | шт | 9 | 12900
Шлифмашина угловая Foxweld Industrial AG 125-1450 XE 125мм 1450Вт 10000 об/мин. 6 скоростей, бесщёт | УТ-69660 | шт | 5 | 12800
Шлифмашина угловая Foxweld Industrial AG 125-1600 XE 125мм 1600Вт 9500 об/мин. 6 скоростей, бесщёто | УТ-69661 | шт | 7 | 13600
Шлифмашина угловая Makita GA4530R 115мм 720Вт 11000 об/мин плавный пуск, антирестарт | УТ-65038 | шт | 6 | 9020
Шлифмашина угловая Makita GA9020 230мм 2200Вт 6600 об/мин | УТ-65037 | шт | 24 | 25200
Шлифмашина угловая Makita GA9020SF 230мм 2200Вт 6600об/мин плавный пуск, | УТ-62345 | шт | 2 | 23800
Шлифмашина угловая Makita GA9040SF01 230мм 2600Вт 6600об/мин | УТ-65550 | шт | 1 | 31460
Шлифмашина угловая Makita GA9050 230мм 2000Вт 6600об/мин | УТ-62346 | шт | 8 | 20000
Шлифмашина угловая Makita GA9080FX1 230мм 2700Вт 6600об/мин | УТ-63579 | шт | 2 | 34900
Шлифмашина угловая аккумуляторная ALTECO CAGB 18-125, 125 мм, бесщеточная,20В-4А, 8500об/мин | 00028444 | шт | 2 | 12000
Шлифмашина угловая аккумуляторная STALKER AG 20-125, 125 мм, бесщеточная,20В-4А, 8500об/мин | УТ-64825 | шт | 3 | 10120
Шлифмашина угловая Вихрь 150/1400Э 150мм 1400Вт 10500об/мин | 00020859 | шт | 2 | 6660
Штроборезы | УТ-68662
Штроборез Вихрь ШТ-30 1600Вт 8500 об/мин 125мм | 00018565 | шт | 2 | 12650
Электрорубанки | УТ-68639
Рубанок Makita XGT BL 40B, XPT, AWS макс.глубина 4мм ширина 82мм KP001GZ, | УТ-64446 | шт | 1 | 28490
Электроточила | УТ-68670
Электроточило BG 14-01 (150Вт 2950 об/мин, круг 125х16х32) Кратон 40203013 | УТ-64009 | шт | 2 | 4700
Электроточило BG 14-03 (350Вт 2950 об/мин, круг 200х20х32) Кратон 40203015 | УТ-64010 | шт | 4 | 7000
Электроточило BG 14-04 (250Вт 2950 об/мин, круг 200х40х20) Кратон 40203016 | УТ-64011 | шт | 4 | 7500
Электроточило BG 14-05 (200Вт 2950 об/мин, круг 150х20х32, лента 686х50) Кратон 40203017 | УТ-64012 | шт | 5 | 7400
Электроточило BG 750/250P (750Вт 2950 об/мин круг 250х25х32) Кратон 40203025 | УТ-64014 | шт | 4 | 19800
Металлопродукция | 00000008
Канаты стальные | 00026571
Канат стальной Д= 3,8 мм. ГОСТ 2688-80 | 00016742 | м | 36.5 | 70
Канат стальной Д= 4,0 мм с полимерным покрытием ПР-4,0 (бухта-100/200м) | 00048914 | м | 726.7 | 70
Канат стальной Д= 4,0 мм. DIN 3055 (200м) | УТ-61929 | м | 35 | 70
Канат стальной Д= 4,0 мм. нерж. aisi304 | 00010880 | м | 122 | 100
Канат стальной Д= 4,1 мм. ГОСТ 2688-80 | 00030158 | м | 929.2 | 80
Канат стальной Д= 4,5 мм. "ОЦ" Ж ГОСТ 2688-80 | УТ-62623 | м | 1355.5 | 140
Канат стальной Д= 4,5 мм. ГОСТ 2688-80 | 00016743 | м | 166.5 | 80
Канат стальной Д= 4,8 мм. ГОСТ 2688-80 | 00018508 | м | 780 | 80
Канат стальной Д= 4,8 мм. ГОСТ 2688-80 МТ | 00056519 | м | 403 | 80
Канат стальной Д= 5,0 мм. нержавеющий | 00018511 | м | 358 | 150
Канат стальной Д= 5,1 мм. ГОСТ 2688-80 | 00016745 | м | 211 | 110
Канат стальной Д= 5,6 мм. ГОСТ 2688-80 | 00023620 | м | 309 | 110
Канат стальной Д= 5,6 мм. ГОСТ 2688-80 МТ | 00056520 | м | 403 | 110
Канат стальной Д= 6,2 мм. Г-В-Н-Р-Т-1770 ГОСТ 2688-80 | 00007515 | м | 2084.5 | 150
Канат стальной Д= 6,9 мм. ГОСТ 2688-80 | 00056780 | м | 2310 | 170
Канат стальной Д= 7,6 мм. Г-В-Н-Р-Т 1770 ГОСТ 2688-80 | 00023621 | м | 1846.5 | 190
Канат стальной Д= 8,3 мм. "ОЦ" Ж ГОСТ 2688-80 | 00043592 | м | 57 | 320
Канат стальной Д= 8,3 мм. ГОСТ 2688-80 | 00005505 | м | 851.4 | 200
Канат стальной Д= 9,6 мм. ГОСТ 2688-80 | 00032359 | м | 1414.6 | 240
Канат стальной Д=10,5 мм. ГОСТ 3077-80 | 00024329 | м | 1207.9 | 340
Канат стальной Д=11,0 мм. ГОСТ 2688-80 | 00029308 | м | 1387.5 | 270
Канат стальной Д=12 мм. ГОСТ 2688-80 | 00029366 | м | 61.6 | 300
Канат стальной Д=12 мм. ОЦ "С" ГОСТ 2688-80 | 00003860 | м | 1475 | 350
Канат стальной Д=13 мм. Г-В-Н-Р-Т-1770 ГОСТ 2688-80 | 00019982 | м | 77 | 320
Канат стальной Д=14 мм. "ОЦ" С ГОСТ 2688-80 | 00043593 | м | 1801 | 450
Канат стальной Д=14 мм. ГОСТ 2688-80 | 00005506 | м | 1566 | 380
Канат стальной Д=15 мм. ГОСТ 2688-80 | 00028509 | м | 559.5 | 400
Канат стальной Д=15 мм. ГОСТ 7668-80 | 00010374 | м | 1249.5 | 400
Канат стальной Д=16,5 мм. "ОЦ" ГОСТ 2688-80 | 00043597 | м | 645 | 500
Канат стальной Д=16,5мм ГОСТ 2688-80 | 00005679 | м | 395.3 | 480
Канат стальной Д=18 мм. ГОСТ 2688-80 | 00006155 | м | 73 | 660
Канат стальной Д=19,5 мм. ГОСТ 2688-80 | 00012280 | м | 961 | 660
Канат стальной Д=21,0 мм. ГОСТ 2688-80 | 00018504 | м | 457.5 | 720
Канат стальной Д=22,5 мм. ГОСТ 2688-80 | 00043595 | м | 1001 | 830
Канат стальной Д=23,5 мм. ГОСТ 7668-80 | 00032342 | м | 217 | 940
Канат стальной Д=24,0 мм. ГОСТ 2688-80 | 00043600 | м | 247.5 | 880
Канат стальной Д=25,5 мм. ГОСТ 2688-80 | 00023622 | м | 675.5 | 990
Канат стальной Д=25,5 мм. ГОСТ 2688-80 | 00045857 | м | 84 | 980
Канат стальной Д=27,0 мм. ГОСТ 2688-80 | 00015388 | м | 360 | 1010
Канат стальной Д=27,0 мм. ГОСТ 7688-80 | 00046636 | м | 452 | 1010
Канат стальной Д=28,0 мм. ГОСТ 2688-80 | 00018506 | м | 178 | 1160
Канат стальной Д=30,5 мм. ГОСТ 2688-80 | 00016326 | м | 186 | 1320
Канат стальной Д=32,0 мм. ГОСТ 2688-80 | 00025395 | м | 276 | 1430
Метизы | 00007697
Анкера | УТ-68727
Анкер забивной М 8/10 х 30 (100шт) | УТ-62325 | шт | 810 | 5
Анкер забивной М 8/10 х 30 латунный LAZ (100шт) | УТ-61595 | шт | 100 | 22
Анкер забивной М14/18 х 60 (50шт) | УТ-61591 | шт | 299 | 30
Анкер забивной М16/20 х 64 (25шт) | УТ-61592 | шт | 338 | 60
Анкер забивной М20/25 х 80 (25шт) | УТ-61593 | шт | 244 | 100
Анкер клиновой 6х 40 | 00012107 | шт | 1139 | 10
Анкер клиновой 6х 95 (100шт.) | 00012108 | шт | 40 | 10
Анкер клиновой 6х100 | 00004262 | шт | 300 | 30
Баллоны | УТ-68827
Баллон аргоновый 40л ПНТЗ | УТ-69112 | шт | 8 | 23300
Баллон кислородный ( 10 л.) D133,150 атм MV-2 MEREM | УТ-70538 | шт | 6 | 6900
Баллон кислородный ( 20 л.) D162,150 атм ВК-1, Ярпожинвест | УТ-64027 | шт | 4 | 12010
Баллон кислородный ( 40 л.) Ст. ДБ ГОСТ 949-73 219 с кольцами транспортировочными | УТ-61445 | шт | 20 | 23520
Баллон кислородный ( 5 л.) D140,150 атм ВК, ПНТЗ | УТ-69118 | шт | 2 | 8300
Баллон композитный ( 12,5 л.) сжиженный газ BBQ TRILLON | УТ-69120 | шт | 3 | 11400
Баллон композитный ( 18 л.) сжиженный газ 2мПа LITESAFE | УТ-63338 | шт | 1 | 15440
Баллон композитный ( 18,2 л.) сжиженный газ BBQ TRILLON | УТ-69122 | шт | 6 | 12300
Баллон композитный ( 18,2 л.) сжиженный газ Classic TRILLON | УТ-69121 | шт | 15 | 11800
Баллон композитный ( 24,5 л.) сжиженный газ BBQ TRILLON | УТ-69123 | шт | 2 | 14100
Баллон пропановый 5л | 00011880 | шт | 5 | 4160
Баллон пропановый 5л с вентилем ВБ-2 с предохранительным клапаном НЗГА | 00010113 | шт | 19 | 4390
Баллон пропановый 8л с вентилем ВБ-2 | УТ-64803 | шт | 24 | 4800
Баллон пропановый 12л с вентилем ВБ-2 | 00030993 | шт | 20 | 5200
Баллон пропановый 12л с вентилем ВБ-2 с предохранительным клапаном НЗГА | 00061105 | шт | 9 | 5660
Баллон пропановый 27л MV-2 MEREM | УТ-70537 | шт | 40 | 7200
Баллон пропановый 27л с вентилем ВБ-2 с предохранительным клапаном НЗГА | 00061104 | шт | 10 | 7390
Баллон пропановый 50л MV-2 MEREM | УТ-70536 | шт | 36 | 8250
Баллон пропановый 50л с вентилем ВБ-2 с предохранительным клапаном НЗГА | 00061103 | шт | 91 | 8700
Баллон СВАРОЧНАЯ СМЕСЬ (Ar+CO2) 20л | 00059708 | шт | 14 | 13740
Баллон СВАРОЧНАЯ СМЕСЬ 10л тип ВК (d-140мм) ПНТЗ | УТ-64802 | шт | 5 | 9200
Баллон СВАРОЧНАЯ СМЕСЬ 5л СВТ (d-133мм). Ярпожинвест | УТ-62566 | шт | 8 | 4500
Баллон туристический газ 220гр. (одноразовый) PROFIRE | УТ-64019 | шт | 1807 | 150
Баллон углекислотный 10л ПНТЗ | 00041672 | шт | 9 | 9200
Баллон углекислотный 40л ПНТЗ | 00012774 | шт | 8 | 23300
Баллон углекислотный 5л ПНТЗ | УТ-69119 | шт | 5 | 8300
Болты | УТ-68829
Болт М 5х 16 ГОСТ 7798-70 DIN 933 оцинкованный шаг резьбы 0,8мм (полная) | 00010883 | кг | 54 | 280
Болт М 6х 20 ГОСТ 7798-70 ЦИНК полная резьба | 00017495 | кг | 32.758 | 280
Болт М 6х 25 DIN933 Оцинкованный | УТ-65035 | кг | 25 | 280
Болт М 6х 25 ГОСТ 7798-70 (0,007 гр) | 00021280 | кг | 57.55 | 280
Болт М 6х 30 DIN933 ЦИНК | 00019474 | кг | 44.988 | 280
Болт М 6х 30 ГОСТ 7798-70 (0,010гр) | 00012279 | кг | 449.39 | 280
Болт М 6х 30 ГОСТ 7805-70 ПР | 00021282 | кг | 40.806 | 280
Болт М 6х 35 ГОСТ 7798-70 ЦИНК кп 5,8 | 00010952 | кг | 34.2 | 280
Болт М 6х 40 ГОСТ 7798-70 ЦИНК | 00011700 | кг | 69.54 | 280
Болт М 6х 50 ГОСТ ПР | 00021486 | кг | 33 | 280
Болт М 6х 70 ГОСТ 7798-70 КП 5,8 | 00027951 | кг | 20.76 | 280
Болт М 6х 80 ГОСТ 7798-70 (0,015кг) | 00024113 | кг | 18.44 | 280
Болт М 8х 20 ГОСТ 7798-70 ЦИНК (0,014 гр) | 00017494 | кг | 50.02 | 280
Болт М 8х 20 ГОСТ ПР | 00019478 | кг | 11.659 | 280
Болт М 8х 25 ГОСТ 7798-70 | УТ-64977 | кг | 57.33 | 280
Болт М 8х 30 ГОСТ 7798-70 (0,0171) не полная резьба | 00047417 | кг | 9.787 | 280
Болт М 8х 30 ГОСТ 7805-70 | УТ-64980 | кг | 39.505 | 280
Болт М 8х 35 DIN933 оцинкованный кп 8.8 | 00003876 | кг | 25 | 280
Болт М 8х 40 DIN933 оцинкованный кп 8.8 | УТ-64535 | кг | 40.738 | 280
Болт М 8х 40 ГОСТ 7798-70 | 00003877 | кг | 99.348 | 280
Болт М 8х 50 ГОСТ 7798-70 ЦИНК кп 5,8 | 00021052 | кг | 5.364 | 280
Болт М 8х 60 DIN933 оцин кп 8,8 | УТ-62455 | кг | 59.808 | 280
Болт М 8х 60 ГОСТ 7801-81 мебельный с полукруглой головкой | 00029843 | кг | 45.7 | 280
Болт М 8х 70 ГОСТ 7798-70 КП 5,8 | 00017529 | кг | 1.71 | 280
Болт М 8х 80 ГОСТ 7798-70 (0,035) | 00017496 | кг | 15.8 | 280
Болт М 8х 90 ГОСТ 7798-70 (0,041) | 00010372 | кг | 214.86 | 280
Болт М10х 30 DIN933 | 00016735 | шт | 3 | 20
Болт М10х 40 DIN933 оцин кл 8,8 | УТ-67003 | кг | 49.986 | 280
Болт М10х 40 ГОСТ 7798-70 | 00026901 | кг | 4.829 | 280
Болт М10х 45 | 00021275 | кг | 43.6 | 280
Болт М10х 45 ГОСТ 7798-70 оцинкованный шаг резьбы 1,5 мм | 00017571 | шт | 29 | 22
Болт М10х 50 ГОСТ 7798-70 | УТ-64978 | кг | 90.1 | 280
Болт М10х 50 DIN933 оцин кл 8,8 | УТ-62456 | кг | 158.996 | 280
Болт М10х 50 ГОСТ 7798-70 | 00024115 | кг | 5.438 | 280
Болт М10х 55 DIN933 оцин кл 8,8 | УТ-64153 | кг | 19.098 | 280
Болт М10х 60 ГОСТ 7798-70 | 00052956 | кг | 19.25 | 280
Болт М10х 60 ГОСТ 7798-70 ЦИНК кп 5,8 | 00016439 | кг | 186.08 | 280
Болт М10х 70 ГОСТ 7798-70 1/0,060гр | 00021102 | кг | 63.667 | 280
Болт М10х 70 ГОСТ ПР | 00013835 | кг | 118.26 | 280
Болт М10х 80 ГОСТ 7798-70 | 00019490 | кг | 56 | 280
Болт М10х 90 ГОСТ 7798-70 | УТ-64979 | кг | 90.208 | 280
Болт М10х 90 ГОСТ 7798-70 | 00025401 | кг | 6.5 | 280
Болт М10х 90 оцинк.DIN933 кп 8,8 | УТ-64558 | кг | 5.36 | 280
Болт М10х100 ГОСТ 7798-70 | 00019675 | кг | 349.58 | 280
Болт М10х120 оцинк.DIN933 кп 8,8 | УТ-64557 | кг | 23.68 | 280
Болт М10х140 гост 7798-70 (0,095 ) Ст.20 | УТ-62897 | кг | 6.105 | 280
Болт М12х 30 DIN933 | 00016736 | шт | 3 | 22
Болт М12х 30 ГОСТ 7798-70 | 00026745 | кг | 1519.587 | 280
Болт М12х 30 ГОСТ ПР | 00024019 | кг | 112.295 | 280
Болт М12х 40 DIN933 кл 4,8 черный, полная резьба | 00002349 | кг | 340.49 | 280
Болт М12х 40 ГОСТ 7798-70 (0,050гр) | 00017498 | кг | 21.85 | 280
Болт М12х 50 DIN933 кл 4,8 черный, полная резьба (0,0492) | 00002429 | кг | 179.613 | 280
Болт М12х 50 DIN933 кл 8,8 черный, полная резьба | УТ-66100 | кг | 147.022 | 280
Болт М12х 50 ГОСТ 7798-70 0,059г | 00011699 | кг | 3.383 | 280
Болт М12х 50 ГОСТ 7798-70 ЦИНК КП 5,8 | 00010375 | кг | 120 | 280
Болт М12х 50 оцинк. DIN933 | 00016737 | шт | 118 | 22
Болт М12х 50 оцинк.DIN933 | 00016734 | кг | 4.028 | 280
Болт М12х 60 DIN933 оцин кл 8,8 | УТ-62477 | кг | 31.42 | 280
Болт М12х 60 ГОСТ 7798-70 (0,068гр) | 00017499 | кг | 37.216 | 280
Болт М12х 70 DIN933 оцинкованный кп 8,8 | 00019677 | кг | 167.488 | 280
Болт М12х 70 ГОСТ 7798-70 | 00006339 | кг | 46.502 | 280
Болт М12х 75 ГОСТ 7798-70 | 00029844 | кг | 46.101 | 280
Болт М12х 80 ГОСТ 7798-70 (0,080) | 00010366 | кг | 21.28 | 280
Болт М12х 90 ГОСТ 7798-70 (0,095г) | 00011890 | кг | 46.98 | 280
Болт М12х 90 ГОСТ ПР (0,097) | 00017503 | кг | 30.91 | 280
Болт М12х100 DIN933 оцин кл 8,8 | УТ-62457 | кг | 54.34 | 280
Болт М12х100 ГОСТ 7798-70 КП 5,8 (0,100гр) | 00054655 | кг | 2.5 | 280
Болт М12х130 DIN933 оцин кл 8,8 полная резьба | УТ-63412 | кг | 33.7 | 280
Болт М12х140 DIN933 оцин кл 8,8 | УТ-62458 | кг | 72.051 | 280
Болт М14х 30 ГОСТ ПР | 00019483 | кг | 50 | 280
Болт М14х 30 ГОСТ 7798-70 | 00010367 | кг | 147.6 | 280
Болт М14х 40 DIN933 кл 4,8 черный, полная резьба | 00002460 | кг | 346.867 | 280
Болт М14х 50 ГОСТ 7798-70 | 00021104 | кг | 24.452 | 280
Болт М14х 70 ГОСТ | 00019678 | кг | 100 | 280
Болт М14х 70 DIN933 оцин кл 8,8 | УТ-62459 | кг | 53.233 | 280
Болт М14х 70 DIN933 черный, кл 8,8 полная резьба | УТ-66101 | кг | 368.276 | 280
Болт М14х 80 ГОСТ ПР | 00005347 | кг | 1615.361 | 280
Болт М14х 90 ГОСТ 7798-70 | 00017566 | кг | 41 | 280
Болт М14х 90 оцинк.DIN933 кп 8,8 | УТ-64559 | кг | 53.88 | 280
Болт М14х100 DIN933 Оцинкованный | УТ-65034 | кг | 100 | 280
Болт М14х100 ГОСТ 7798-70 | 00017501 | кг | 23.128 | 280
Болт М14х100 ГОСТ 7798-70 | УТ-64981 | кг | 87.912 | 280
Болт М16х 30 DIN933 оцинк. кп 8.8 полная резьба | УТ-63414 | кг | 49.04 | 280
Болт М16х 30 ГОСТ 7798-70 (0,082кг) | 00047891 | кг | 72.85 | 280
Болт М16х 40 DIN933 кл 8,8 черный, полная резьба | 00002634 | кг | 403.032 | 280
Болт М16х 40 ГОСТ 7798-70 (0,098) | 00022119 | кг | 317.68 | 248
Болт М16х 50 DIN933 кл 8,8 черный, полная резьба | 00002676 | кг | 446.888 | 280
Болт М16х 50 DIN933 оцин кл 8,8 | УТ-62460 | кг | 291.588 | 280
Болт М16х 50 ГОСТ 7798-70 (0,11) | 00014618 | кг | 73.17 | 280
Болт М16х 55 DIN933 кл 5,8 черный, полная резьба | 00003248 | кг | 55.92 | 280
Болт М16х 55 DIN933 кл 8,8 оцинк (0,110) | УТ-65499 | кг | 24.26 | 280
Болт М16х 55 ГОСТ 7798-70 (0,120) | 00014619 | кг | 98.59 | 280
Болт М16х 60 DIN933 кл 5,8 оцинкованый, полная резьба (0,115) | 00003262 | кг | 8.465 | 280
Болт М16х 60 DIN933 кл 8,8 черный, полная резьба 0,116кг | 00002678 | кг | 55.049 | 280
Болт М16х 60 ГОСТ 7798-70 (0,130) | 00017502 | кг | 178.76 | 280
Болт М16х 65 DIN933 кл 8,8 черный, полная резьба | 00002679 | кг | 255.778 | 280
Болт М16х 65 DIN933 оцинк. кп 8.8 полная резьба | УТ-63415 | кг | 42.338 | 280
Болт М16х 65 ГОСТ 7798-70 (1-0,140) | 00003412 | кг | 439.28 | 280
Болт М16х 70 DIN933 кл 5,8 черный, полная резьба (0,130) | 00008249 | кг | 2 | 280
Болт М16х 70 DIN933 оцинк. полная резьба 1уп./25кг | 00028735 | кг | 50.6 | 280
Болт М16х 70 DIN933 черный, полная резьба кп 8.8 | 00002735 | кг | 2387.296 | 280
Болт М16х 70 ГОСТ 7798-70 (0,145кг) | 00009375 | кг | 1472.505 | 280
Болт М16х 75 (1шт/0,140) ГОСТ 7798-70 КП 8,8 оцинкованный | 00017512 | кг | 50.98 | 280
Болт М16х 80 (1шт/0,150) ГОСТ 7798-70 оцинкованный 1уп./25кг | 00005958 | кг | 43.4 | 280
Болт М16х 80 ГОСТ 7798-70 (0,155 кг) КП 5,8 | 00003527 | кг | 1767.908 | 280
Болт М16х 80 DIN933 черный, кл.8,8 полная резьба (0,143) | 00002736 | кг | 5252.398 | 280
Болт М16х 85 (1шт/0,160) ГОСТ 7798-70 К.П.8,8 оцинкованный | 00017507 | кг | 127.84 | 280
Болт М16х 90 ГОСТ 7798-70 КП 5,8 (0,177гр) | 00017504 | кг | 407.963 | 280
Болт М16х 90 DIN933 кл 5,8 черный, полная резьба | 00021273 | кг | 1009.525 | 280
Болт М16х 90 DIN933 кл 8,8 оцинкованный (0,155) | 00048842 | кг | 49.6 | 280
Болт М16х100 (1шт/0,181 ) ГОСТ 7798-70 КП 8,8 оцинкованный | 00011697 | кг | 62.35 | 280
Болт М16х100 ГОСТ 7798-70 КП 5,8 | 00017505 | кг | 324.175 | 280
Болт М16х110 ГОСТ 7798-70 КП 5,8 | 00004216 | кг | 4.338 | 320
Болт М16х110 ГОСТ 7798-70 КП 5,8 | УТ-64976 | кг | 187.91 | 280
Болт М16х120 ГОСТ 7798-70 (0,225) | 00017506 | кг | 97.925 | 280
Болт М16х130 ГОСТ 7798-70 (0,225гр) | 00021283 | кг | 63.215 | 280
Болт М16х140 ГОСТ 7798-70 | 00052957 | кг | 26.84 | 280
Болт М16х200 DIN933 оцин кл 8,8 | УТ-62496 | кг | 22.935 | 280
Болт М18х 60 ГОСТ 7798-70 | 00022120 | кг | 6.968 | 280
Болт М18х 70 DIN933 кл 4,8 черный, полная резьба | 00002839 | кг | 61.094 | 280
Болт М18х 70 DIN933 кл 5,8 черный, полная резьба | 00023378 | кг | 53.2 | 280
Болт М18х 70 DIN933 кл 8,8 черный, полная резьба (0,165кг) | 00044426 | кг | 185.4 | 280
Болт М18х 70 ГОСТ 7798-70 (0,175) | 00021105 | кг | 344.03 | 280
Болт М18х 70 ГОСТ 7805-70 КП 8,8 | 00029846 | кг | 18.69 | 280
Болт М18х 80 ГОСТ 7798-70 (0,213) | 00017509 | кг | 270.158 | 280
Болт М18х 80 DIN933 кл 5,8 черный, полная резьба | 00024020 | кг | 261.24 | 280
Болт М18х 90 ГОСТ 7798-70 (0,230) | 00017510 | кг | 158.82 | 280
Болт М18х 90 DIN933 кл 5,8 черный, полная резьба (0,200кг) | УТ-62330 | кг | 7.7 | 280
Болт М18х 90 DIN933 кл 8,8 черный, полная резьба | УТ-70293 | кг | 495 | 280
Болт М18х100 ГОСТ 7798-70 | 00017511 | кг | 86.913 | 280
Болт М18х100 DIN933 кл 8,8 черный, полная резьба (0,215кг) | УТ-62331 | кг | 363.995 | 280
Болт М18х100 DIN933 оцинк. полная резьба 1уп./25кг | 00003878 | кг | 151.314 | 280
Болт М18х110 ГОСТ 7798-70 | 00044411 | кг | 117 | 280
Болт М18х110 DIN933 кл 8,8 черный, полная резьба (0,221) | УТ-62332 | кг | 181.37 | 280
Болт М18х120 ГОСТ 7798-70 | 00017513 | кг | 100.44 | 280
Болт М18х130 ГОСТ 7798-70 | 00021278 | кг | 100 | 280
Болт М20х 130 DIN933 оцин кл 8,8 | УТ-67004 | кг | 300 | 280
Болт М20х 50 ГОСТ 7798-70 полная резьба | 00026098 | кг | 900.578 | 280
Болт М20х 60 DIN933 кл 4,8 черный, полная резьба | 00002871 | кг | 10.1 | 280
Болт М20х 60 DIN933 оцинк. кп 8.8 полная резьба | УТ-62463 | кг | 291.369 | 280
Болт М20х 60 ГОСТ 7798-70 (0,215) | 00022122 | кг | 166.24 | 280
Болт М20х 70 DIN933 кл 4,8 черный, полная резьба (0,202) | 00002872 | кг | 11.434 | 280
Болт М20х 70 DIN933 черный, полная резьба кп 8.8 | 00042508 | кг | 314.45 | 280
Болт М20х 70 ГОСТ 7798-70 (0,230 кг) к.п.5,8 | 00012282 | кг | 160.98 | 280
Болт М20х 80 DIN933 кл 8,8 черный, полная резьба (0,235кг) | 00031304 | кг | 1398.167 | 280
Болт М20х 80 ГОСТ 7798-70 | 00056660 | кг | 718.34 | 280
Болт М20х 90 DIN933 кл 8,8 черный, полная резьба вес 1шт/0,255г | УТ-70294 | кг | 1141.675 | 280
Болт М20х 90 ГОСТ 7798-70 (0,294кг) | 00017515 | кг | 697.4 | 280
Болт М20х100 DIN933 кл 8,8 черный, полная резьба | 00051021 | кг | 94.82 | 280
Болт М20х100 ГОСТ 7798-70 | 00017516 | кг | 717.99 | 280
Болт М20х110 DIN933 кл.п 8.8 оцинкованный | 00031305 | кг | 134.585 | 280
Болт М20х110 ГОСТ 7798-70 | 00025337 | кг | 180 | 280
Болт М20х120 DIN933 оцинк. кп 8.8 полная резьба | 00012283 | кг | 1207.708 | 280
Болт М20х120 ГОСТ 7798-70 кл.пр.5.8 | 00031306 | кг | 151.7 | 280
Болт М22х 60 ГОСТ 7798-70 (0,272) | 00031302 | кг | 9.656 | 280
Болт М22х 60 ГОСТ ПР | 00019498 | кг | 229.196 | 280
Болт М22х 70 DIN933 кл 4,8 черный, полная резьба (0,248) | 00003149 | кг | 818.608 | 280
Болт М22х 70 ГОСТ 7798-80 (0,276) | 00043936 | кг | 76 | 320
Болт М22х 80 DIN933 кл 4,8 черный, полная резьба | 00003150 | кг | 374.9 | 280
Болт М22х 80 ГОСТ 7798-70 (0,339) | 00017568 | кг | 1.596 | 280
Болт М22х 80 ГОСТ 7805-70 | 00003673 | кг | 104.6 | 280
Болт М22х 90 DIN933 кл 4,8 черный, полная резьба | 00003152 | кг | 463 | 280
Болт М22х 90 ГОСТ 7798-70 (0,336) | 00017508 | кг | 150.9 | 320
Болт М22х100 DIN931 кл 4,8 черный, полная резьба | 00003155 | кг | 25 | 280
Болт М22х100 DIN931 кл 8,8 черный, полная резьба | УТ-66102 | кг | 186.53 | 280
Болт М22х100 ГОСТ 7798-70 (0,370) | 00017567 | кг | 113.638 | 280
Болт М22х110 ГОСТ 7798-70 КП 5,8 | 00004217 | кг | 83.9 | 320
Болт М22х140 ГОСТ 7798-70 | 00017569 | кг | 80.6 | 280
Болт М24х 60 ГОСТ 7798-70 (0,360) к.п.5,8 | 00022007 | кг | 3176.775 | 280
Болт М24х 60 ГОСТ ПР | 00024114 | кг | 532.635 | 280
Болт М24х 70 ГОСТ 7798-70 | 00022008 | кг | 4702.03 | 280
Болт М24х 70 ГОСТ ПР | 00021484 | кг | 82.08 | 280
Болт М24х 75 ГОСТ 7798-70 | 00022123 | кг | 1939.18 | 280
Болт М24х 75 ГОСТ ПР | 00007405 | кг | 1608.863 | 280
Болт М24х 80 ГОСТ 7798-70 (0,425) | 00022009 | кг | 7379.13 | 280
Болт М24х 80 ГОСТ ПР | 00017518 | кг | 21.5 | 280
Болт М24х 90 ГОСТ 7798-70 (0,462) | 00022010 | кг | 2238.053 | 280
Болт М24х 90 ГОСТ ПР | 00008908 | кг | 548.657 | 280
Болт М24х100 DIN933 кл 8,8 черный, полная резьба | УТ-70295 | кг | 251.884 | 280
Болт М24х110 ГОСТ 7798-70 | 00022012 | кг | 6.68 | 280
Болт М27х 90 ГОСТ 7798-70 | 00045493 | кг | 102.426 | 280
Болт М27х 90 ГОСТ 7798-70 оцин. | 00045494 | кг | 8.4 | 280
Болт М27х 90 ГОСТ 7805-70 | 00043935 | кг | 708.44 | 280
Болт М27х100 ГОСТ 7798-70 | 00022014 | кг | 10 | 280
Болт М27х100 ГОСТ 7805-70 | 00019486 | кг | 54.955 | 280
Болт М30х 80 ГОСТ 7798-70 | 00021110 | кг | 46.8 | 280
Болт М30х 80 ГОСТ 7805-70 | 00021483 | кг | 8 | 280
Болт М30х 90 ГОСТ 7798-70 | 00017570 | кг | 198.2 | 280
Болт М30х 90 ГОСТ ПР | 00008339 | кг | 19.38 | 280
Болт М30х110 ГОСТ 7805-70 | 00016438 | кг | 2.15 | 280
Болт М35х140 ГОСТ 7798-70 | 00029249 | кг | 493 | 280
Болт М36х130 ГОСТ 7798-70 | 00022127 | кг | 60.32 | 280
Болт М42х180 ГОСТ 7798-70 | 00003904 | кг | 52 | 280
Болт с гайкой М12х 30 ПР | 00007298 | кг | 716 | 250
Болт с гайкой М12х 40 ПР | 00024324 | кг | 405.4 | 250
Болт с гайкой М27х200 ПР | 00019674 | кг | 24.547 | 250
Болты анкерные | УТ-68828
Болт анкерный 6х37 (100шт.) | 00012115 | шт | 8829 | 10
Болт анкерный 6х40 (200шт.) | 00010126 | шт | 59 | 10
Болт анкерный 8х65 с гайкой | УТ-67002 | шт | 612 | 8
Болт анкерный HL 10х60 с Г-образным крюком | УТ-64150 | шт | 242 | 23
Болт анкерный HL 12х100 с Г-образным крюком | УТ-64135 | шт | 114 | 50
Болт анкерный HL 12х70 с Г-образным крюком | УТ-64151 | шт | 177 | 40
Болт анкерный 10х 77 с гайкой | 00025626 | шт | 1209 | 20
Болт анкерный 10х 85 (25шт.) | 00056663 | шт | 375 | 15
Болт анкерный 10х 97 с гайкой | УТ-70640 | шт | 996 | 25
Болт анкерный 12х100 | 00020667 | шт | 335 | 30
Болт анкерный 12х129 с гайкой | УТ-65493 | шт | 18 | 30
Болт анкерный 12х150 с гайкой | УТ-65494 | шт | 48 | 35
Болт анкерный 12х250 с гайкой | УТ-64152 | шт | 87 | 70
Болт анкерный 12х60 с гайкой | УТ-67000 | шт | 582 | 16
Болт анкерный 12х75 с гайкой | УТ-65032 | шт | 824 | 20
Болт анкерный 14х100 с гайкой (1/30шт) | 00006116 | шт | 215 | 30
Болт анкерный 14х80 с гайкой | УТ-67001 | шт | 778 | 26
Болт анкерный 16х110 (20шт.) | 00020664 | шт | 211 | 35
Болт анкерный 20х110 с гайкой | 00004214 | шт | 160 | 70
Болт анкерный 20х120 с гайкой | УТ-69445 | шт | 320 | 80
Болт анкерный 20х151 с гайкой | УТ-61911 | шт | 69 | 100
Болт анкерный 20х200 с гайкой | УТ-61580 | шт | 54 | 140
Болт анкерный 20х250 с гайкой | УТ-62052 | шт | 63 | 210
Болт анкерный 20х260 (10шт.) | 00058554 | шт | 200 | 220
Болт анкерный с кольцом 10х50 (70шт.) | 00012114 | шт | 396 | 40
Болт анкерный с кольцом 12х70 (25шт) | 00002855 | шт | 212 | 60
Болт анкерный с кольцом 12х70 (50шт) | 00019458 | шт | 117 | 50
Болт анкерный с крюком 8х40 (100шт.) | 00012110 | шт | 117 | 12
Вертлюг | УТ-68831
Вертлюг (петля-вилка) 6 мм | УТ-62482 | шт | 25 | 170
Вертлюг (петля-вилка) 8 мм | УТ-62483 | шт | 16 | 190
Вертлюг (петля-вилка) 10 мм | УТ-62478 | шт | 10 | 260
Вертлюг (петля-вилка) 12 мм | УТ-62479 | шт | 29 | 590
Вертлюг (петля-вилка) 16 мм | УТ-62480 | шт | 19 | 900
Вертлюг (петля-вилка) 20 мм | УТ-62481 | шт | 8 | 1210
Вертлюг (петля-кольцо) 6 мм | УТ-62487 | шт | 58 | 140
Вертлюг (петля-кольцо) 8 мм | УТ-62488 | шт | 17 | 160
Вертлюг (петля-кольцо) 10 мм | УТ-62484 | шт | 29 | 310
Вертлюг (петля-кольцо) 12 мм | УТ-62485 | шт | 28 | 520
Вертлюг (петля-кольцо) 16 мм | УТ-62468 | шт | 19 | 660
Вертлюг (петля-кольцо) 20 мм | УТ-62486 | шт | 4 | 1060
Вертлюг (петля-петля) 6 мм | УТ-62491 | шт | 60 | 150
Вертлюг (петля-петля) 8 мм | УТ-62492 | шт | 15 | 170
Вертлюг (петля-петля) 10 мм | УТ-62489 | шт | 19 | 240
Вертлюг (петля-петля) 12 мм | УТ-62490 | шт | 18 | 600
Винты | УТ-68833
Винт М 5х14 DIN965 потай. оцинк. | УТ-65509 | шт | 7000 | 2
Винт М 5х20 DIN912 оцинкованный кл. 8,8 | УТ-65503 | шт | 3736 | 2.5
Винт М 6х16 DIN965 потай. оцинк. | УТ-65510 | шт | 4000 | 2.5
Винт М 6х20 DIN912 оцинкованный кл. 8,8 | УТ-65504 | шт | 3437 | 3
Винт М 6х25 DIN965 потай. оцинк. | УТ-65511 | шт | 3200 | 3
Винт М 6х30 DIN912 оцинкованный кл. 8,8 | УТ-65505 | шт | 1970 | 3
Винт М 8х16 DIN912 оцинкованный кл. 8,8 | УТ-65506 | шт | 1349 | 10
Винт М 8х25 DIN912 оцинкованный кл. 8,8 | УТ-65507 | шт | 1050 | 10
Винт М 8х35 DIN912 оцинкованный кл. 8,8 | УТ-65508 | шт | 865 | 10
Винт М 8х40 DIN965 потай. оцинк. | УТ-65512 | шт | 1100 | 10
Винт М10х25 DIN912 оцинкованный кл. 8,8 | УТ-65500 | шт | 606 | 10
Винт М10х40 DIN912 оцинкованный кл. 8,8 | УТ-65501 | шт | 473 | 13.5
Винт М10х50 DIN912 оцинкованный кл. 8,8 | УТ-65502 | шт | 396 | 20
Саморез для сэндвич-панелей 6,3/5,5х185/190 ЦИНК | 00024021 | шт | 2920 | 20
Стяжка винтовая М 8х 6 | 00008930 | компл | 4968 | 10
Гайки | УТ-68835
Гайка М 4 ГОСТ 5915-70 | 00014934 | кг | 9.99 | 370
Гайка М 5 ГОСТ 5915-70 (DIN934) шаг резьбы 0,8 мм | 00008230 | кг | 24.9 | 370
Гайка М 5 ГОСТ 5927-70 КП 6 | 00021130 | кг | 8.498 | 370
Гайка М 6 DIN 985 самоконтрящаяся | УТ-64155 | кг | 11.738 | 370
Гайка М 6 DIN934 оцинк | 00021491 | кг | 30.28 | 370
Гайка М 6 ГОСТ 5915-70 (0,002) | 00007407 | кг | 523.7 | 370
Гайка М 8 DIN 985 самоконтрящаяся | УТ-64154 | кг | 21.561 | 370
Гайка М 8 СТ 1010 ГОСТ 5927-70 оцинкованная шаг резьбы 1,25 мм | 00012716 | кг | 8.275 | 370
Гайка М 8/11 врезная DIN1624 оцинк. | УТ-65514 | шт | 2424 | 6
Гайка М10 DIN 934 цинк 1/0,01кг | 00016741 | кг | 24.13 | 370
Гайка М10 DIN 985 самоконтрящаяся | УТ-64156 | кг | 9.92 | 370
Гайка М10/13 врезная DIN1624 оцинк. | УТ-65513 | шт | 1950 | 6
Гайка М12 DIN 934 кл 5,8 черная | 00041765 | кг | 1.305 | 370
Гайка М12 DIN 934 оцинк 0,015кг | 00017530 | кг | 36.591 | 370
Гайка М12 СТ 1010 ГОСТ 5927-70 оцинкованная 1-0,015кг | 00031665 | кг | 11.04 | 370
Гайка М14 DIN 934 черная (0,022) | 00045798 | кг | 257.328 | 370
Гайка М14 DIN 934 оцинк 1/25-1шт-0.021кг | 00045799 | кг | 223.171 | 370
Гайка М14 ГОСТ ПР 0,025 | 00013838 | кг | 113.45 | 370
Гайка М16 DIN 934 кл 5,8 черная (0,03) | 00042823 | кг | 22.304 | 370
Гайка М16 DIN 934 кл 8 черная | 00010128 | кг | 3999.29 | 370
Гайка М16 ГОСТ 5927-70 DIN934 Цинк | 00003409 | кг | 20.64 | 370
Гайка М16 ГОСТ 5927-70 КП | 00047415 | кг | 313.584 | 370
Гайка М18 DIN 934 кл 5,8 (1шт 0,040гр | 00031311 | кг | 60.1 | 370
Гайка М18 DIN 934 кл. 8,0 черная | 00003236 | кг | 881.422 | 370
Гайка М18 DIN 934 Цинк | 00042510 | кг | 161.026 | 370
Гайка М18 ГОСТ 5915-70 (0,065гр) | 00019284 | кг | 116.265 | 370
Гайка М18 ГОСТ ПР | 00028712 | кг | 11.556 | 370
Гайка М18 Увеличеная ГОСТ 7798-70 | 00028081 | кг | 50.695 | 370
Гайка М20 DIN 934 кл 5,8 (0,055) | 00003256 | кг | 147.28 | 370
Гайка М20 DIN 934 кл 8. черная (0,06) | 00051022 | кг | 4188.92 | 370
Гайка М20 DIN934 оцинк. 1уп./25кг | 00029191 | кг | 121.73 | 370
Гайка М22 DIN 934 кл. 8,0 черная | 00042511 | кг | 4.459 | 370
Гайка М22 DIN934 кл 5,8 черная( 1шт 0,060гр) | 00005565 | кг | 192.76 | 370
Гайка М22 ГОСТ ISO 4032-2014 (1шт0,090гр) | 00029244 | кг | 69.79 | 370
Гайка М24 DIN 934 (0,095г) | 00058441 | кг | 426.583 | 370
Гайка М24 DIN 934 кл 8,8 черная | 00022016 | кг | 740.003 | 370
Гайка М24 DIN 934 Цинк | УТ-65036 | кг | 81.85 | 370
Гайка М24 ГОСТ 5915-70 | 00056662 | кг | 285.576 | 370
Гайка М27 DIN 934 кл 5,8 черная | 00019500 | кг | 3.521 | 370
Гайка М27 ГОСТ 5915-70 | 00017564 | кг | 1.39 | 370
Гайка М30 DIN 934 | УТ-65253 | кг | 50 | 370
Гайка М30 DIN 934 кл. 8,0 черная | 00003339 | кг | 334.893 | 370
Гайка М30 DIN 934 оцинк | 00054996 | кг | 233.8 | 370
Гайка М36 DIN 934 оц. | 00041767 | кг | 2.16 | 370
Гайка М36 ГОСТ 5915-70 | 00017526 | кг | 2.94 | 370
Гайка соединительная М 8 DIN6334 | УТ-63417 | кг | 14.944 | 370
Гайка соединительная М10 DIN6334 | УТ-63418 | кг | 14.446 | 370
Гайка соединительная М12 DIN6334 | УТ-63419 | кг | 15 | 370
Гайка соединительная М14 DIN6334 | УТ-63420 | кг | 14.12 | 370
Гвозди | УТ-68837
Гвозди 32х1,8 ГОСТ 4028-63 | 00005592 | кг | 14.5 | 180
Гвозди 35х3,5 ГОСТ 4028-63 ПР | 00025628 | кг | 19.5 | 180
Гвозди 40х1,4 ГОСТ 4028-63 | 00007311 | кг | 98 | 180
Гвозди 40х2,0 ГОСТ 4028-63 | 00004391 | кг | 18.118 | 180
Гвозди 40х2,0 ГОСТ 4028-63 ПР | 00005591 | кг | 1359.682 | 180
Гвозди 40х2,2 ГОСТ 4028-63 ПР | 00002803 | кг | 1001.5 | 180
Гвозди 40х3,0 ГОСТ 4028-63 ПР | 00005546 | кг | 136 | 180
Гвозди 40х3,5 ГОСТ 4028-63 ПР | 00028717 | кг | 468 | 180
Гвозди 50х2,0 ГОСТ 4028-63 | 00007569 | кг | 3.2 | 180
Гвозди 50х2,5 ГОСТ 4028-63 | 00004392 | кг | 420 | 180
Гвозди 50х2,5 ГОСТ 4028-63 ПР | 00028711 | кг | 1.8 | 180
Гвозди 60х1,8 ГОСТ 4028-63 | 00004261 | кг | 49 | 180
Гвозди 60х2,0 ГОСТ 4028-63 ПР | 00048844 | кг | 6.9 | 180
Гвозди 60х2,5 ГОСТ 4028-63 | 00004393 | кг | 8 | 180
Гвозди 60х2,5 ГОСТ 4028-63 | 00013976 | кг | 872.41 | 180
Гвозди 60х2,5 ГОСТ 4028-63 ПР | 00014620 | кг | 492.635 | 180
Гвозди 60х3,5 ГОСТ 4028-63 ПР | 00020703 | кг | 175 | 180
Гвозди 70х3,0 ГОСТ 4028-63 | 00013977 | кг | 1426 | 180
Гвозди 80х3,0 ГОСТ 4028-63 | 00004395 | кг | 749.39 | 180
Гвозди 80х3,0 ГОСТ 4028-63 ПР | 00027648 | кг | 35.61 | 180
Гвозди 90х3,5 ГОСТ 4028-63 | 00004396 | кг | 913.985 | 180
Гвозди 100х4,0 ГОСТ 4028-63 | 00003542 | кг | 3635 | 180
Гвозди 120х4,0 ГОСТ 4028-63 | 00024624 | кг | 5290.6 | 180
Гвозди 150х5,0 ГОСТ 4028-63 | 00003544 | кг | 1726.8 | 180
Гвозди 200х6,0 ГОСТ 4028-63 | 00010438 | кг | 490.85 | 180
Гвозди 200х6,0 ГОСТ 4028-63 ПР | 00012332 | кг | 268.8 | 200
Гвозди для степлера 16мм х 1,25мм (1000шт) HAMMER | 00015134 | упак | 14 | 70
Гвоздь ершеный 2,8х 70 с конической головкой оцинкованный | 00006112 | кг | 23.5 | 350
Гвоздь ершеный 2,8х 90 с конической головкой оцинкованный | 00006113 | кг | 25 | 350
Дюбели | УТ-68839
Дюбель 6х40мм с шурупом MNA-G | 00054272 | шт | 590 | 4.5
Дюбель ТД 8/150 для изоляционного материала | 00054268 | шт | 169 | 20
Дюбель ТД10/140 для изоляционного материала | 00054263 | шт | 410 | 20
Дюбель ТД10/160 для изоляционного материала | 00054267 | шт | 38 | 20
Дюбель - К 6х30 "Ежик" усиленный, распорный (1000 | 00018517 | шт | 80 | 0.6
Дюбель - К 6х35 многофункциональный Оmax (300шт.) | 00052813 | шт | 539 | 0.6
Дюбель - К 6х40 распорный с шипами (Чапай) синие | УТ-70151 | шт | 8990 | 1.3
Дюбель - К 6х40 "Ежик" усиленный, распорный (4000шт | 00018518 | шт | 15 | 0.5
Дюбель - К 8х40 "Ежик" усиленный, распорный (500 | 00021497 | шт | 9556 | 0.7
Дюбель - К 8х50 распорный с шипами (Чапай) синие | УТ-70154 | шт | 10000 | 1.9
Дюбель - К 8х50 "Ежик" усиленный, распорный (500 | 00018516 | шт | 12724 | 0.7
Дюбель - К 8х60 распорный с шипами (Чапай) синие | УТ-70155 | шт | 8884 | 2.5
Дюбель - К 8х80 распорный с шипами (Чапай) синие | УТ-70156 | шт | 5400 | 3.2
Дюбель - К 8х80 "Ежик" усиленный, распорный (500 | 00020694 | шт | 5702 | 1.2
Дюбель - К10х 60 "Ежик" усиленный, распорный (500 шт) | 00020695 | шт | 485 | 1.8
Дюбель - К10х100 "Ежик" усиленный, распорный (250 | 00020696 | шт | 6548 | 3
Дюбель - К10х50 распорный с шипами (Чапай) | УТ-70147 | шт | 8000 | 3.4
Дюбель - К10х60 распорный с шипами (Чапай) синие | УТ-70148 | шт | 5000 | 4.5
Дюбель - К12х120 распорный с шипами (Чапай) синие | УТ-70149 | шт | 2200 | 10
Дюбель - К12х60 распорный с шипами (Чапай) синие | УТ-70150 | шт | 3000 | 6
Дюбель - К12х70 "Ежик" усиленный, распорный (250 шт) | 00045714 | шт | 4720 | 3
Дюбель 10х 50 "бабочка" | 00011373 | шт | 580 | 4
Дюбель 10х 50 пластиковый | 00010131 | шт | 31 | 3.8
Дюбель 10х60 с шурупом (уп. 6 шт.) | 00016084 | упак | 599 | 35
Дюбель 12х60 S с усами п/п | 00040989 | шт | 3607 | 1.8
Дюбель 15х32 DRIVA для гипсокартона пластиковый со сверлом | 00028049 | шт | 105 | 1.8
Дюбель М 4х75 складной пружинный крючок (400шт.) | 00012118 | шт | 280 | 10
Дюбель М 6х42 универсальный | 00014261 | шт | 100 | 0.7
Дюбель М 8х80 с шурупом | 00008310 | шт | 218 | 10
Дюбель М10 пластмассовый | 00010004 | шт | 864 | 1.8
Дюбель М10х112 металлический рамный (40 шт) | 00013463 | шт | 4841 | 10
Дюбель металлический MOLLY 5х37мм | УТ-63423 | шт | 1491 | 14
Дюбель металлический MOLLY 5х52мм | УТ-63424 | шт | 900 | 20
Дюбель металлический MOLLY 6х65мм | УТ-63425 | шт | 995 | 30
Дюбель металлический MOLLY 8х80мм | УТ-63426 | шт | 999 | 40
Дюбель-гвозди | УТ-68841
Дюбель-гвоздь 6,0х40 гриб | 00048846 | шт | 12923 | 2.4
Дюбель-гвоздь 6,0х40 потайной | 00016085 | шт | 18815 | 2
Дюбель-гвоздь 6,0х60 гриб борт (1000) | 00025629 | шт | 20000 | 3.4
Дюбель-гвоздь 6,0х60 потай (1000) | 00025221 | шт | 18010 | 3.7
Дюбель-гвоздь 6,0х60 потай (150) | УТ-64510 | шт | 8930 | 2
Дюбель-гвоздь 6,3х38 металлический забиваемый (уп.1 | 00010133 | шт | 770 | 20
Дюбель-гвоздь 6,3х50 металлический забиваемый (уп.100шт.) | 00010134 | шт | 1036 | 10
Дюбель-гвоздь 8,0х 60 потайной (100 шт.) | 00020705 | шт | 1581 | 5.7
Дюбель-гвоздь 8,0х 60 потайной Омах (500 шт.) | 00052815 | шт | 44 | 4.5
Дюбель-гвоздь 8,0х 80 потайной | 00013899 | шт | 2601 | 7.6
Дюбель-гвоздь 8,0х 80 потайной PROE Mungo цилиндрический | 00053938 | шт | 110 | 10
Дюбель-гвоздь 8,0х100 потайной (500 шт.) | 00020706 | шт | 2266 | 10
Дюбель-гвоздь 8,0х120 потайной PROE Mungo | 00053936 | шт | 278 | 11
Дюбель-гвоздь10,0х100 потай | 00020384 | шт | 16270 | 13
Заклепки | УТ-68843
Заклепка резьбовая М 5 уменьшеный борт цинк | УТ-65496 | шт | 1500 | 1.1
Заклепка резьбовая М 6 уменьшеный борт цинк | УТ-65497 | шт | 100 | 9
Заклепка резьбовая М 8 уменьшеный борт цинк | УТ-65498 | шт | 392 | 2.7
Заклепка резьбовая М10 уменьшеный борт цинк | УТ-65495 | шт | 480 | 4.5
Заклепки 3,2х 6 вытяжные АЛ/СТ DIN7337 (в упаковке-1000шт) | 00054274 | упак | 9 | 640
Заклепки 3,2х 8 вытяжные АЛ/СТ DIN7337 окраш. RAL1015 слоновая кость (в упаковке-1000шт) | 00029270 | упак | 3 | 660
Заклепки 3,2х 8 вытяжные АЛ/СТ DIN7337 окраш. RAL3009 красный (в упаковке-1000шт) | 00044611 | упак | 5 | 770
Заклепки 3,2х 8 вытяжные АЛ/СТ DIN7337 окраш. RAL6002 зеленый (в упаковке-1000шт) | 00024560 | упак | 5 | 770
Заклепки 3,2х 8 вытяжные АЛ/СТ DIN7337 окраш. RAL7004 серый (в упаковке-1000шт) | 00008243 | упак | 1 | 770
Заклепки 3,2х 8 вытяжные АЛ/СТ DIN7337 окраш. RAL8017 шоколадный (в упаковке-1000шт) | 00008241 | упак | 4 | 550
Заклепки 3,2х 8 вытяжные АЛ/СТ DIN7337 окраш. RAL9003 белый (в упаковке-1000шт) | 00012394 | упак | 4 | 770
Заклепки 3,2х10 вытяжные АЛ/СТ DIN7337 (в упаковке-1000шт) | 00020974 | упак | 9 | 580
Заклепки 3,2х12 вытяжные алюминиевые (в упаковке-1000шт) | УТ-61912 | упак | 4 | 540
Заклепки 4,0х10 вытяжные АЛ/СТ DIN7337 окраш. RAL3005 винно-красный (в упаковке-1000шт) | 00024558 | упак | 3 | 1050
Заклепки 4,0х14 вытяжные алюминиевые (в упаковке-250шт) | 00056670 | упак | 1 | 410
Заклепки 4,0х14 вытяжные алюминиевые (в упаковке-500шт) | 00056671 | упак | 10 | 550
Заклепки 4,0х18 вытяжные алюминиевые (в упаковке-50шт) | 00029581 | упак | 4 | 100
Заклепки 4,8х12 вытяжные АЛ/СТ DIN7337 окраш. RAL3005 винно-красный (в упаковке-500шт) | 00044155 | упак | 4 | 770
Заклепки 4,8х12 вытяжные АЛ/СТ DIN7337 окраш. RAL5005 синий (в упаковке-500шт) | 00044211 | упак | 1 | 830
Заклепки 4,8х12 вытяжные АЛ/СТ DIN7337 окраш. RAL6005 зеленый (в упаковке-500шт) | 00047781 | упак | 5 | 830
Заклепки 4,8х12 вытяжные АЛ/СТ DIN7337 окраш. RAL8017 шоколадный (в упаковке-500шт) | 00020648 | упак | 5 | 770
Крючки | УТ-68845
Крюк S-образный М10 цинк | УТ-65829 | шт | 25 | 70
Крюк S-образный М6 цинк | УТ-65830 | шт | 93 | 20
Крюк S-образный М8 цинк | УТ-65831 | шт | 46 | 22
Пластины крепежные | УТ-68847
Пластина крепежная KP 120x45x1.8 | УТ-63428 | шт | 90 | 30
Пластина крепежная KP 180x40x1.8 | УТ-63400 | шт | 61 | 33
Пластина крепежная KP 180x65x1.8 | УТ-63401 | шт | 27 | 50
Пластина крепежная KP 250x65x1.8 | УТ-63429 | шт | 87 | 100
Пластина крепежная KP 300x65x1.8 | УТ-63430 | шт | 87 | 110
Рым-болты и гайки | УТ-68849
Рым гайка М 6 оцинк DIN582 (1уп,-25шт) | УТ-61584 | шт | 16 | 44
Рым гайка М14 оцинк DIN582 (1уп,-20шт) | УТ-61583 | шт | 74 | 100
Рым-болт (крюк) L=12мм | 00012113 | шт | 1309 | 110
Саморезы | УТ-68850
Саморез 3,5х11 сверло фосфатированный (уп.17000) | УТ-63461 | шт | 15950 | 0.6
Саморез 3,5х16 по дереву желтый цинк СГД крупный шаг | УТ-63113 | шт | 27300 | 0.3
Саморез 3,5х16 по дереву фосфатированный СГД крупный шаг | УТ-63114 | шт | 18663 | 0.3
Саморез 3,5х19 по дереву оксид | 00020387 | шт | 23523 | 0.4
Саморез 3,5х19 универсальный СГМ (15000) | УТ-62475 | шт | 20100 | 0.3
Саморез 3,5х25 универсальный оксид. СГМ (гипсокартон в металл) (уп.10000) | 00044243 | шт | 800 | 0.6
Саморез 3,5х25 универсальный цинк (12000 шт.) | 00022023 | шт | 2231 | 0.55
Саморез 3,5х25 по дереву оксид (2000шт) | 00010111 | шт | 1825 | 0.5
Саморез 3,5х25 по дереву оксид (13000шт) | 00052816 | шт | 21000 | 0.5
Саморез 3,5х32 универсальный окс. СГМ по металлу (10000 шт.) | 00008217 | шт | 7970 | 0.9
Саморез 3,5х32 по дереву оксид (8400шт.) | 00010112 | шт | 17700 | 0.6
Саморез 3,5х32 по дереву жел. цинк СГД (8000шт) | 00025217 | шт | 5880 | 0.7
Саморез 3,5х32 СГД по дереву оксид | 00012715 | шт | 98 | 0.8
Саморез 3,5х35 универсалный цинк желтый (уп.1000шт) | 00025057 | шт | 45355 | 0.8
Саморез 3,5х35 по дереву цинк СГД | 00020383 | шт | 315 | 0.8
Саморез 3,5х40 универсалный цинк желтый (уп.1000шт) | 00011520 | шт | 7420 | 0.7
Саморез 3,5х41 по дереву оксид (8000шт) | 00019457 | шт | 115 | 0.6
Саморез 3,5х41 по дереву оксид СГД | 00025218 | шт | 18987 | 0.9
Саморез 3,5х41 по дереву цинк СГД (6500шт) | 00017832 | шт | 17260 | 0.9
Саморез 3,5х41 СГМ (гипсокартон в металл) | 00017783 | шт | 58221 | 1
Саморез 3,5х45 по дереву оксид СГД крупный шаг (1000 шт.) | 00003852 | шт | 14491 | 1
Саморез 3,5х45 по дереву цинк желтые СГД | 00012358 | шт | 25981 | 0.8
Саморез 3,5х45 СГМ (гипсокартон в металл) | 00017807 | шт | 11200 | 0.6
Саморез 3,5х50 по дереву желтые (7000 шт.) | УТ-67041 | шт | 550 | 0.9
Саморез 3,5х50 по дереву желтые (уп. 4000 шт.) | УТ-69671 | шт | 26550 | 0.8
Саморез 3,5х50 универсальный белый цинк (5500 шт.) | 00022037 | шт | 2305 | 0.9
Саморез 3,5х51 по дереву оксид СГД крупный шаг | 00054526 | шт | 8218 | 1
Саморез 3,5х51 СГМ (гипсокартон в металл) | 00017916 | шт | 12630 | 0.8
Саморез 3,5х55 по дереву оксид СГД крупный шаг | 00026943 | шт | 19020 | 0.9
Саморез 3,5х55 СГМ (гипсокартон в металл) | 00019461 | шт | 9150 | 0.8
Саморез 3,8х32 по дереву цинк желтый (12 000 шт.) | 00018514 | шт | 16530 | 0.7
Саморез 3,8х64 по дереву желтый цинк | УТ-67007 | шт | 32750 | 1.5
Саморез 3,8х64 по дереву оксид (500 шт.) | 00012130 | шт | 2020 | 1
Саморез 3,8х65 СГМ (гипсокартон в металл) | 00008225 | шт | 5850 | 1.5
Саморез 3,8х65 универсальный оксид (4500шт) | 00018429 | шт | 140 | 1.5
Саморез 3,9х19 ГВЛ | 0002896 | шт | 26891 | 0.7
Саморез 3,9х25 ГВЛ | 00008215 | шт | 19645 | 0.6
Саморез 3,9х25 сверло цинк для оконных рам (6000шт) | 00038782 | шт | 10910 | 1.6
Саморез 3,9х30 ГВЛ | 00018512 | шт | 16250 | 0.8
Саморез 3,9х45 ГВЛ | 00012360 | шт | 18750 | 0.9
Саморез 4,0х40 универсальный желтый цинк (8000 шт.) | УТ-61922 | шт | 9918 | 0.95
Саморез 4,0х40 универсальный цинк (8000 шт.) | УТ-61916 | шт | 23600 | 1.3
Саморез 4,0х45 универсальный цинк (6500 шт.) | УТ-61917 | шт | 29250 | 1.35
Саморез 4,0х50 универсальный желтый цинк (5500 шт.) | УТ-61923 | шт | 24 | 1.35
Саморез 4,0х50 универсальный цинк (5500 шт.) | УТ-61918 | шт | 100 | 1.4
Саморез 4,0х60 универсальный желтый цинк (4500 шт.) | УТ-61924 | шт | 1315 | 1.4
Саморез 4,0х60 универсальный цинк (4500 шт.) | УТ-61919 | шт | 12880 | 1.4
Саморез 4,0х70 по дереву желтый цинк ГКЛ | 00054653 | шт | 90 | 1.6
Саморез 4,0х70 универсальный желтый ГКЛ | УТ-67042 | шт | 444 | 1.6
Саморез 4,2х 16 с прессшайбой сверло винно-красный (1000шт) RAL3005 | УТ-64161 | шт | 1500 | 1.5
Саморез 4,2х13 острый полусфера-прессшайба, (уп.12 000шт) | 00017834 | шт | 25656 | 0.7
Саморез 4,2х13 сверло полусфера-прессшайба, цинк, (уп.11000) | 00010118 | шт | 43338 | 0.7
Саморез 4,2х16 острый полусфера-прессшайба темно зеленый | 00008246 | шт | 464 | 0.8
Саморез 4,2х16 острый полусфера-прессшайба темно коричневый | 00009786 | шт | 584 | 0.8
Саморез 4,2х16 острый полусфера-прессшайба цинк (8500) | 00008240 | шт | 17040 | 0.7
Саморез 4,2х16 сверло полусфера-прессшайба белый RAL 9003 | УТ-64162 | шт | 410 | 1.5
Саморез 4,2х16 сверло полусфера-прессшайба, цинк (1уп.-9600шт) | 00008238 | шт | 37816 | 0.7
Саморез 4,2х19 острый полусфера-прессшайба (уп.7800) | 00012733 | шт | 23920 | 0.95
Саморез 4,2х19 сверло полусфера-прессшайба (уп.8000) | 00047312 | шт | 18400 | 0.8
Саморез 4,2х19 сверло полусфера-прессшайба цинк (уп.8000шт) | 00010116 | шт | 11285 | 0.9
Саморез 4,2х25 острый полусфера-прессшайба, (уп.8000 шт) | 00028089 | шт | 3280 | 0.95
Саморез 4,2х25 сверло полусфера-прессшайба оцинк (1уп.-5000шт) | 00044249 | шт | 188 | 1
Саморез 4,2х25 сверло полусфера-прессшайба цинк (7500шт) | 00011379 | шт | 7180 | 0.95
Саморез 4,2х32 острый полусфера-прессшайба цинк (уп.7000) | 00008232 | шт | 11090 | 0.95
Саморез 4,2х32 сверло полусфера-прессшайба оцинк (6500шт) | 00019462 | шт | 46424 | 1.3
Саморез 4,2х38 сверло полусфера-прессшайба оцинк (1уп.-4000шт) | 00028085 | шт | 10349 | 1.8
Саморез 4,2х41 сверло полусфера-прессшайба цинк (уп.5000шт) | 00013892 | шт | 13690 | 1.3
Саморез 4,2х50 сверло полусфера-прессшайба цинк (3000шт+3500шт) | 00012723 | шт | 9000 | 2
Саморез 4,2х70 по дереву (фосфатированный, редкая резьба) | УТ-64164 | шт | 100 | 1.1
Саморез 4,2х75 сверло полусфера-прессшайба оцинк (1уп.-2000шт) | 00023086 | шт | 100 | 3
Саморез 4,2х90 по дереву | 00044251 | шт | 9830 | 1.7
Саморез 4,2х90 по дереву желтый цинк СГД (2000шт) | УТ-61921 | шт | 2480 | 2
Саморез 4,5х40 универсальный белый цинк (6500шт.) | 00011385 | шт | 19690 | 1.3
Саморез 4,5х70 универсалный цинк белый | УТ-70266 | шт | 10800 | 1.65
Саморез 4,5х70 универсалный цинк желтый | УТ-65836 | шт | 50 | 1.65
Саморез 4,8х100 СГМ (гипсокартон в металл) | 00016441 | шт | 8390 | 3.5
Саморез 4,8х102 универсальный оксид (1000шт.) | 00012095 | шт | 123 | 2.8
Саморез 4,8х127 по дереву желтый цинк (редкая резьба) | УТ-69439 | шт | 10200 | 2.5
Саморез 4,8х127 по дереву оксид (1500шт) крупный шаг | 00003857 | шт | 2567 | 3
Саморез 4,8х150-157 по дереву оксид. СГД крупный шаг | 00015969 | шт | 840 | 5
Саморез 4,8х152 по дереву оксид | 00003214 | шт | 1280 | 10
Саморез 5,0х120 универсальный цинк белый (1000 шт.) | УТ-70860 | шт | 6000 | 2.75
Саморез 5,0х80 универсалный цинк желтый (уп.2500шт) | 00025638 | шт | 5692 | 1.8
Саморез 6,0х 80 универсалный цинк желтый (уп.1300шт) | 00025641 | шт | 370 | 3.9
Саморез 6,0х100 универсалный цинк желтый (уп.1000шт) | 00025618 | шт | 900 | 4.8
Саморез 6,0х120 универсалный цинк желтый (уп.800шт) | УТ-64166 | шт | 4440 | 5
Саморез 6,0х140 универсалный цинк желтый (уп.700шт) | УТ-64167 | шт | 1400 | 10
Саморез 6,0х160 универсалный цинк желтый (уп.600шт/9,348 кг) | УТ-64141 | шт | 24000 | 10
Саморез 6,0х180 универсалный цинк желтый (уп.550шт/10,260 кг) | УТ-64142 | шт | 20 | 10
Саморезы для сэндвич-панелей | УТ-68851
Саморез для сэндвич-панелей 6,3/5,5х130 ЦИНК (100шт) | 00021279 | шт | 1812 | 15
Саморез для сэндвич-панелей 6,3/5,5х160 ЦИНК | УТ-65516 | шт | 2810 | 25
Саморез для сэндвич-панелей 6,3/5,5х200/205 (коробка 250) | 00020287 | шт | 464 | 40
Саморез для сэндвич-панелей 6,3/5,5х240 (1уп.-350шт) | 00012341 | шт | 4619 | 44
Саморез для сэндвич-панелей 6,3/5,5х240 мм бежевый | УТ-62854 | шт | 1609 | 60
Саморез для сэндвич-панелей 6,3/5,5х240 мм белый RAL 9003 | 00016440 | шт | 96 | 50
Саморез для сэндвич-панелей 6,3/5,5х280 цинк 1уп./420шт | 00010801 | шт | 4221 | 44
Саморез для сэндвич-панелей GT 6 SP 5,5/6,3х175 мм GUNNEBO | 00054223 | шт | 46 | 40
Саморез для сэндвич-панелей GT 6 SP 5.5/6,3х125 мм GUNNEBO | 00054217 | шт | 10 | 24
Саморез для сэндвич-панелей GTR 12 SP 5,5/6,3х130 мм GUNNEBO | 00056424 | шт | 130 | 30
Саморез для сэндвич-панелей GTR 6 SP 5,5/6,3х125 мм GUNNEBO | 00056423 | шт | 270 | 30
Саморез для сэндвич-панелей GTR W SP 6,3/7х125 GUNNEBO | 00054231 | шт | 300 | 50
Саморез для сэндвич-панелей GTR W SP 6,4/7х120 мм GUNNEBO | 00054227 | шт | 30 | 30
Саморезы кровельные | УТ-68854
Саморез кровельный 4,8х 19 с шайбой , цинк (3000шт) | 00053957 | шт | 6050 | 2
Саморез кровельный 4,8х 19 цинк-шоколад (250шт) RAL8017 | УТ-64160 | шт | 2550 | 2.6
Саморез кровельный 4,8х 28 с шайбой , зеленый мох(600шт) | 00030366 | шт | 500 | 3.3
Саморез кровельный 4,8х 28 с шайбой , красное вино(600шт) | 00054053 | шт | 1385 | 3.3
Саморез кровельный 4,8х 29 желтый (уп.250) | 00022026 | шт | 2100 | 3.3
Саморез кровельный 4,8х 29 зеленый | 00013897 | шт | 3050 | 3.3
Саморез кровельный 4,8х 29 синий (уп.4500) | 00041801 | шт | 1350 | 3.3
Саморез кровельный 4,8х 29 зеленый (уп.4000шт) RAL6005 | УТ-65521 | шт | 4000 | 4.4
Саморез кровельный 4,8х 29 оксидно-красный (250шт) RAL3005 | 00012713 | шт | 760 | 3.3
Саморез кровельный 4,8х 29 оцинк. по дереву (1уп.-4000шт) | 00024016 | шт | 3143 | 2.6
Саморез кровельный 4,8х 29 синий (уп.4000) | 00010125 | шт | 2150 | 3.3
Саморез кровельный 4,8х 29 темно-зеленый (уп.4500шт) | 00028086 | шт | 520 | 3.3
Саморез кровельный 4,8х 29 цинк (уп.250) | 00030591 | шт | 14760 | 2
Саморез кровельный 4,8х 35 зеленый (уп.200) | 00056665 | шт | 500 | 3.3
Саморез кровельный 4,8х 35 зеленый мох RAL6005 | 00024017 | шт | 400 | 4.4
Саморез кровельный 4,8х 35 коричнево-бежевый(500шт) | 00002853 | шт | 2200 | 3.3
Саморез кровельный 4,8х 35 красный (уп.200шт) | 00020700 | шт | 3485 | 3.3
Саморез кровельный 4,8х 35 оксидно-красный (3000) | 00050893 | шт | 37 | 4.4
Саморез кровельный 4,8х 35 с шайбой , зеленый лист RAL6002 | 00053948 | шт | 4650 | 4.4
Саморез кровельный 4,8х 35 с шайбой , рубиново-красный (500шт) | 00019463 | шт | 1600 | 4.4
Саморез кровельный 4,8х 35 с шайбой , сигнальный синий RAL5005 | 00007598 | шт | 2500 | 4.4
Саморез кровельный 4,8х 35 с шайбой , синий RAL5010 | 00053947 | шт | 68 | 4.4
Саморез кровельный 4,8х 35 с шайбой , цинк | 00053945 | шт | 16466 | 2.4
Саморез кровельный 4,8х 35 слоновая кость RAL 1014 | 00013894 | шт | 4230 | 3.3
Саморез кровельный 4,8х 35 темно-зеленый (уп.200) | 00020699 | шт | 2920 | 3.8
Саморез кровельный 4,8х 35 темно-коричневый (200шт) | 00008248 | шт | 1185 | 3.3
Саморез кровельный 4,8х 50 с шайбой , синий | 00053950 | шт | 100 | 6
Саморез кровельный 4,8х 50 с шайбой , зеленый | 00053952 | шт | 300 | 4.4
Саморез кровельный 4,8х 50 с шайбой , синий(400шт) | 00016316 | шт | 180 | 4.4
Саморез кровельный 4,8х 50 цинк | 00010123 | шт | 350 | 3.3
Саморез кровельный 4,8х 51 красный (уп.150) | 00023090 | шт | 695 | 4.4
Саморез кровельный 4,8х 51 с шайбой , лиственно-зеленый(400шт) | 00006275 | шт | 800 | 4.4
Саморез кровельный 4,8х 51 синий (уп.3000) | УТ-64560 | шт | 2500 | 4.4
Саморез кровельный 4,8х 51 цинк (уп.400шт) | 00011391 | шт | 550 | 3.5
Саморез кровельный 4,8х 60 оцинк (1уп.-2000шт) | УТ-63112 | шт | 5290 | 3.5
Саморез кровельный 4,8х 64 цинк | 00020701 | шт | 685 | 3.5
Саморез кровельный 4,8х 70 с шайбой , рубиново-красный(250шт) | 00054055 | шт | 500 | 4.4
Саморез кровельный 4,8х 70 зеленый | 00010002 | шт | 250 | 4.6
Саморез кровельный 4,8х 70 коричневый-шоколад (250шт) | 00009177 | шт | 250 | 4.4
Саморез кровельный 4,8х 70 красный (1500шт) | 00025220 | шт | 461 | 4.6
Саморез кровельный 4,8х 70 оцинк. по дереву (1уп-1500шт) | 00053956 | шт | 270 | 4.6
Саморез кровельный 4,8х 70 с шайбой , синий(250шт) | 00053955 | шт | 1060 | 4.4
Саморез кровельный 4,8х 70 темно зеленый-мох (250шт) | 00016744 | шт | 500 | 4.4
Саморез кровельный 4,8х 70 цинк | 00053954 | шт | 1860 | 4
Саморез кровельный 4,8х 76 цинк | УТ-61714 | шт | 40 | 6
Саморез кровельный 4,8х76 сверло оцинк по дереву (1000шт) | 00030365 | шт | 420 | 4.7
Саморез кровельный 4,8х80 оцинк по дереву (1000шт) | 00053962 | шт | 2863 | 5
Саморез кровельный 5,5х 19 RAL 9003 Белый | УТ-65523 | шт | 3700 | 4.4
Саморез кровельный 5,5х 19 цинк | 00053960 | шт | 17300 | 2.6
Саморез кровельный 5,5х 25 цинк по металлу (уп 3500 шт) | 00053961 | шт | 1200 | 2.4
Саморез кровельный 5,5х 25 RAL 3005 Красное вино сверло | УТ-65519 | шт | 4000 | 4.4
Саморез кровельный 5,5х 25 RAL 9003 Белый | УТ-65524 | шт | 4000 | 4.4
Саморез кровельный 5,5х 25 цинк широкое сверло RAL6005 зеленый (уп 250) | 00011393 | шт | 470 | 4.4
Саморез кровельный 5,5х 32 цинк удлиненное сверло | 00054058 | шт | 790 | 6
Саморез кровельный 5,5х 32 RAL 3005 Красное вино сверло | УТ-65520 | шт | 3000 | 4.4
Саморез кровельный 5,5х 32 RAL 8017 Шоколад сверло | УТ-65522 | шт | 3000 | 4.4
Саморез кровельный 5,5х 32 цинк сверло | 00038434 | шт | 148 | 2.7
Саморез кровельный 5,5х 32 цинк сверло RAL6005 зеленый | УТ-66242 | шт | 1300 | 4.4
Саморез кровельный 5,5х 51цинк (1уп./2100шт) | 00016730 | шт | 800 | 3.3
Саморез кровельный 5,5х 64 цинк | УТ-67006 | шт | 2000 | 5.3
Саморез кровельный 5,5х 90 с шайбой , цинк, широкое сверло | 00053965 | шт | 8 | 16.5
Саморез кровельный 6,3х 19 цинк с шайбой | УТ-65517 | шт | 7600 | 4.4
Саморез кровельный 6,3х 32 цинк по металлу сверло | 00002842 | шт | 100 | 6
Саморез кровельный 6,3х 51 цинк по металлу | 00051023 | шт | 1550 | 5.5
Саморез кровельный 6,3х 60 цинк с шайбой | УТ-65518 | шт | 1550 | 6
Саморез кровельный 6,3х 90 цинк (160/1280шт) | 00019460 | шт | 2175 | 8
Сантехшпильки | УТ-68857
Сантехшпилька 8х 80 | 00018109 | шт | 1294 | 11
Сантехшпилька 8х100 | 00041809 | шт | 3584 | 14
Сантехшпилька 10х100 | 00042850 | шт | 3866 | 20
Сантехшпилька 10х120 | 00045715 | шт | 2723 | 22
Скобы строительные | УТ-69044
Скоба строительная 250х20/4/50 плоская | 00051965 | шт | 5 | 70
Уголки крепежные | УТ-67503
Угол крепежный KU 50х50х35х1,8мм | УТ-63437 | шт | 291 | 20
Угол крепежный KU 70х70х55х1,8мм | УТ-63438 | шт | 115 | 35
Угол крепежный KU 90х90х40х1,8мм | УТ-63439 | шт | 299 | 30
Угол крепежный KU 90х90х65х1,8мм | УТ-63440 | шт | 178 | 44
Угол крепежный KU 105х105х90х1,8мм | УТ-63436 | шт | 393 | 90
Угол крепежный KU 125х125х65х1,8мм | УТ-63435 | шт | 61 | 110
Угол крепежный анкерный KUL 40х60х1,8мм | УТ-63402 | шт | 9 | 22
Угол крепежный анкерный KUL 40х80х1,8мм | УТ-63434 | шт | 9 | 30
Угол крепежный анкерный KUL 40х120х1,8мм | УТ-63431 | шт | 99 | 40
Угол крепежный анкерный KUL 40х160х1,8мм | УТ-63432 | шт | 88 | 50
Угол крепежный анкерный KUL 40х200х1,8мм | УТ-63433 | шт | 291 | 60
Угол крепежный анкерный KUL 40х240х40х1,8мм | УТ-65832 | шт | 40 | 60
Угол крепежный анкерный KUL 40х300х40х1,8мм | УТ-65833 | шт | 39 | 70
Угол крепежный под 135* KUS 50х50х1,8мм | УТ-63450 | шт | 72 | 20
Угол крепежный под 135* KUS 70х70х1,8мм | УТ-63451 | шт | 81 | 40
Угол крепежный под 135* KUS 105х105х1,8мм | УТ-63403 | шт | 79 | 80
Угол крепежный равносторонний KUR 40х 40х 40х1,8мм | УТ-65821 | шт | 483 | 20
Угол крепежный равносторонний KUR 50х 50х 50х1,8мм | УТ-63457 | шт | 399 | 30
Угол крепежный равносторонний KUR 50х 60х 60х1,8мм | УТ-65822 | шт | 149 | 30
Угол крепежный равносторонний KUR 50х 80х 80х1,8мм | УТ-65823 | шт | 199 | 40
Угол крепежный равносторонний KUR 80х 60х 60х1,8мм | УТ-63459 | шт | 77 | 44
Угол крепежный равносторонний KUR 80х 80х 80х1,8мм | УТ-63460 | шт | 115 | 70
Угол крепежный равносторонний KUR 100х 40х 40х1,8мм | УТ-63456 | шт | 97 | 40
Угол крепежный равносторонний KUR 100х100х100х1,8мм | УТ-63453 | шт | 33 | 100
Угол крепежный скользящий KUC 40х40х120х1,8мм | УТ-65834 | шт | 199 | 50
Угол крепежный скользящий KUC 60х60х220х1,8мм | УТ-65835 | шт | 99 | 130
Угол крепежный усиленный KUU 70х 70х 55x1,8мм | УТ-65827 | шт | 259 | 30
Угол крепежный усиленный KUU 90х 90х 40x1,8мм | УТ-65828 | шт | 388 | 30
Угол крепежный усиленный KUU 105х 105х 90x1,8мм | УТ-65824 | шт | 27 | 70
Угол крепежный усиленный KUU 125х 125х 65x1,8мм | УТ-65825 | шт | 83 | 90
Хомуты стальные | УТ-67504
Хомут обжимной 9 мм из нерж.стали 12-20 мм MP | УТ-69812 | шт | 80 | 110
Хомут обжимной 9 мм из нерж.стали 16-25 мм MP | УТ-69813 | шт | 80 | 120
Хомут обжимной 9 мм из нерж.стали 20-32 мм MP | УТ-69814 | шт | 5 | 130
Хомут стальной 8-12 мм червячный | 00024839 | шт | 230 | 20
Хомут стальной 8-16 мм червячный | 00058843 | шт | 151 | 20
Хомут стальной 10-16 мм 5/8" просечной ширина 8мм 64251 | 00014872 | шт | 5 | 24
Хомут стальной 10-16 мм червячный | 00044612 | шт | 750 | 20
Хомут стальной 10-16 мм червячный с ключем нерж. | 00049579 | шт | 892 | 24
Хомут стальной 12-20 мм накатной с ключом ширина 9,0мм 99355т | 00013229 | шт | 2 | 30
Хомут стальной 12-20 мм червячный с ключом нерж. | 00024903 | шт | 509 | 30
Хомут стальной 12-22 мм червячный | 00021002 | шт | 904 | 22
Хомут стальной 16-27 мм червячный | 00044154 | шт | 838 | 30
Хомут стальной 20-32 мм червячный | 00019770 | шт | 400 | 30
Хомут стальной 21-44 мм червячный | 00044206 | шт | 2 | 22
Хомут стальной 22-26 мм проволочный с винтом | 00006023 | шт | 166 | 13
Хомут стальной 23-25 мм шарнирный усиленный | 00014877 | шт | 250 | 50
Хомут стальной 23-35 мм червячный | 00024905 | шт | 400 | 30
Хомут стальной 26-28 мм шарнирный силовой (усиленный) | 00044205 | шт | 135 | 55
Хомут стальной 29-31 мм шарнирный силовой (усиленный) | 00010931 | шт | 150 | 65
Хомут стальной 30-45 мм нержавеющая сталь со сваркой 64283 | 00044204 | шт | 4 | 60
Хомут стальной 30-45 мм червячный | 00014874 | шт | 426 | 33
Хомут стальной 30-45 мм червячный с ключом нерж. | 00010041 | шт | 349 | 40
Хомут стальной 32-35 мм шарнирный силовой (усиленный) | 00014878 | шт | 205 | 60
Хомут стальной 32-50 мм червячный | 00008244 | шт | 450 | 35
Хомут стальной 32-50 мм червячный нерж сталь 64284 | 00024842 | шт | 1 | 60
Хомут стальной 32-50 мм червячный с ключом нерж. | 00052823 | шт | 34 | 40
Хомут стальной 36-39 мм шарнирный силовой (усиленный) | 00010138 | шт | 245 | 65
Хомут стальной 40-43 мм шарнирный силовой (усиленный) | 00008218 | шт | 223 | 65
Хомут стальной 40-56 мм червячный | 00004447 | шт | 1 | 50
Хомут стальной 40-60 мм червячный | 00019769 | шт | 200 | 35
Хомут стальной 40-60 мм червячный с ключом нерж. | 00004724 | шт | 315 | 40
Хомут стальной 44-47 мм шарнирный силовой (усиленный) | 00016271 | шт | 78 | 110
Хомут стальной 48-51 мм проволочный с винтом | 00044150 | шт | 200 | 22
Хомут стальной 48-51 мм шарнирный силовой (усиленный) | 00014879 | шт | 52 | 190
Хомут стальной 50-62 мм червячный | 00025709 | шт | 120 | 60
Хомут стальной 50-70 мм червячный | 00024843 | шт | 521 | 40
Хомут стальной 50-70 мм червячный TORK | 00008223 | шт | 6 | 60
Хомут стальной 50-70 мм червячный с ключом нерж. | 00006613 | шт | 305 | 40
Хомут стальной 52-55 мм шарнирный силовой (усиленный) | 00008216 | шт | 136 | 110
Хомут стальной 56-59 мм шарнирный силовой (усиленный) | 00044152 | шт | 201 | 80
Хомут стальной 57-76 мм 3" просечной ширина 12,7мм 64260 | 00044209 | шт | 17 | 40
Хомут стальной 60-63 мм шарнирный силовой (усиленный) | 00024559 | шт | 130 | 130
Хомут стальной 60-80 мм червячный | 00019472 | шт | 155 | 40
Хомут стальной 64-67 мм шарнирный силовой (усиленный) | 00014880 | шт | 40 | 130
Хомут стальной 64-76 мм червячный | 00016124 | шт | 1 | 60
Хомут стальной 68-73 мм шарнирный силовой (усиленный) | 00011339 | шт | 200 | 125
Хомут стальной 70-90 мм червячный | 00024909 | шт | 200 | 40
Хомут стальной 74-79 мм шарнирный силовой (усиленный) | 00014175 | шт | 65 | 130
Хомут стальной 78-101 мм 4" просечной ширина 12,7мм 64261 | 00016125 | шт | 84 | 50
Хомут стальной 80- 85 мм шарнирный силовой (усиленный) | 00010040 | шт | 167 | 135
Хомут стальной 80-100 мм червячный (99335т) | 00024910 | шт | 1 | 40
Хомут стальной 86- 91 мм шарнирный силовой (усиленный) | 00031351 | шт | 97 | 140
Хомут стальной 87-112 мм червячный | 00007116 | шт | 5 | 60
Хомут стальной 90-110 мм червячный | УТ-64212 | шт | 126 | 60
Хомут стальной 92-97 мм шарнирный силовой (усиленный) | 00010130 | шт | 94 | 280
Хомут стальной 98-103 мм шарнирный силовой (усиленный) | 00026144 | шт | 40 | 290
Хомут стальной 100-120 мм червячный | 00049576 | шт | 123 | 45
Хомут стальной 100-120 мм червячный TORK | 00008220 | шт | 37 | 80
Хомут стальной 104-112 мм шарнирный силовой (усиленный) | 00013256 | шт | 79 | 300
Хомут стальной 113-121 мм шарнирный силовой (усиленный) | 00013228 | шт | 45 | 310
Хомут стальной 122-130 мм шарнирный силовой (усиленный) | 00016123 | шт | 20 | 300
Хомут стальной 130-152 мм 6" просечной ширина 12,7мм 64263 | 00006924 | шт | 15 | 90
Хомут стальной 131-139 мм шарнирный силовой (усиленный) | 00014875 | шт | 78 | 330
Хомут стальной 140-148 мм шарнирный силовой (усиленный) | 00012737 | шт | 55 | 340
Хомут стальной 149-161 мм шарнирный силовой (усиленный) | 00010936 | шт | 100 | 240
Хомут стальной 150-180 мм червячный | 00015496 | шт | 127 | 86
Хомут стальной 162-174 мм шарнирный силовой (усиленный) | 00018112 | шт | 4 | 385
Хомут стальной 175-187 мм шарнирный силовой (усиленный) | 00024901 | шт | 40 | 400
Хомут стальной 226-239 мм шарнирный силовой (усиленный) | УТ-66817 | шт | 35 | 350
Хомут стальной 239-252 мм шарнирный силовой (усиленный) | УТ-66818 | шт | 45 | 360
Хомут стальной с резиновой прокладкой d 15- 19 3/8* дюбель с шурупом | 00008061 | шт | 3841 | 29
Хомут стальной с резиновой прокладкой d 16- 20 3/8* М8 с шурупом+дюбель | 00033161 | шт | 8 | 33
Хомут стальной с резиновой прокладкой d 16-27 с гайкой | 00032388 | шт | 220 | 33
Хомут стальной с резиновой прокладкой d 20- 23 1/2* с шурупом+дюбель | 00010951 | шт | 134 | 40
Хомут стальной с резиновой прокладкой d 20- 24 1/2* ДВОЙНОЙ с шурупом+дюбель 9021 FERT | 00042989 | шт | 666 | 50
Хомут стальной с резиновой прокладкой d 20- 24 1/2* с шурупом+дюбель Oscar-M | 00008093 | шт | 4 | 50
Хомут стальной с резиновой прокладкой d 20- 25 1/2* дюбель с шурупом | 00025612 | шт | 46 | 33
Хомут стальной с резиновой прокладкой d 25- 30 3/4* ДВОЙНОЙ с шурупом+дюбель 9021 FERT | 00042990 | шт | 596 | 50
Хомут стальной с резиновой прокладкой d 25- 30 3/4* с шурупом KINHIL | 00033162 | шт | 11 | 40
Хомут стальной с резиновой прокладкой d 25- 30 3/4* с шурупом+дюбель | 00043972 | шт | 2012 | 40
Хомут стальной с резиновой прокладкой d 32-38, 1" дюбель с шурупом | 00017936 | шт | 3513 | 45
Хомут стальной с резиновой прокладкой d 38- 43 1 1/4* с шурупом+дюбель | 00032389 | шт | 4652 | 45
Хомут стальной с резиновой прокладкой d 47- 54 1 1/2* дюбель с шурупом | 00040741 | шт | 2388 | 52
Хомут стальной с резиновой прокладкой d 48- 53 1 1/2* с шурупом+дюбель | 00033165 | шт | 1 | 52
Хомут стальной с резиновой прокладкой d 58- 64 2* дюбель с шурупом | 00008179 | шт | 446 | 50
Хомут стальной с резиновой прокладкой d 59- 63 2* с шурупом+дюбель | 00033166 | шт | 886 | 50
Хомут стальной с резиновой прокладкой d 59-66, 2" с шурупом+дюбель BESTFIX | 00009610 | шт | 1 | 60
Хомут стальной с резиновой прокладкой d 73- 78 2 1/2* с шурупом+дюбель | 00033163 | шт | 922 | 70
Хомут стальной с резиновой прокладкой d 74- 78 2-1/2* с шурупом KINHIL | 00042026 | шт | 3 | 90
Хомут стальной с резиновой прокладкой d 83- 93 3* шуруп + дюбель | 00018510 | шт | 336 | 80
Хомут стальной с резиновой прокладкой d 107-115 4* дюбель с шурупом | 00009607 | шт | 1946 | 95
Хомут стальной с резиновой прокладкой d 108-114, 4" с шурупом+дюбель | 00018108 | шт | 1 | 110
Цепи | УТ-67505
Цепь 6х18мм G80 антикорозийнное покрытие TEC-UNION | 00052906 | м | 336 | 350
Цепь 8х24мм G80 антикорозийнное покрытие TEC-UNION | 00052907 | м | 423.5 | 550
Цепь М 2х100м/кат. DIN 766 короткозвенная высота отверстия 12мм | 00012294 | м | 177 | 44
Цепь М 4х 40м/кат. DIN 766 короткозвенная высота отверстия 16мм | 00019471 | м | 37.7 | 110
Цепь М 6х 20м/кат. DIN 766 короткозвенная высота отверстия 20мм | 00017528 | м | 40 | 280
Шайбы | УТ-67506
Шайба гроверная М 6 пружинная черная ГОСТ 6402-70 | 00028709 | кг | 42.012 | 300
Шайба гроверная М 8 пружинная черная ГОСТ 6402-70 | 00021111 | кг | 82.107 | 300
Шайба гроверная М 8 пружинная черная ГОСТ 6402-70 | 00024023 | кг | 18.32 | 300
Шайба гроверная М10 оцинкованная | 00014144 | кг | 15.17 | 300
Шайба гроверная М10 пружинная оцинкованная DIN127 | УТ-64168 | кг | 5.298 | 300
Шайба гроверная М10 пружинная черная ГОСТ 6402-70 | 00044401 | кг | 10.014 | 300
Шайба гроверная М12 пружинная черная ГОСТ 6402-70 | 00048281 | кг | 137.78 | 300
Шайба гроверная М14 пружинная оцинкованная | 00022139 | шт | 1827 | 2.5
Шайба гроверная М14 пружинная оцинкованная DIN125 | УТ-64189 | кг | 23.4 | 300
Шайба гроверная М14 пружинная черная ГОСТ 6402-70 | 00021112 | кг | 20.285 | 300
Шайба гроверная М18 пружинная оцинкованная | 00022140 | шт | 522 | 4.8
Шайба гроверная М22 пружинная черная ГОСТ 6402-70 | 00038609 | кг | 106.893 | 300
Шайба гроверная М27 пружинная оцинкованная ГОСТ 6402-70 | 00027953 | кг | 49.522 | 300
Шайба кровельная 14х10 мм. с резиновой прокладкой | 00010136 | шт | 55 | 1.3
Шайба круглая плоская DIN 1052(внешний диаметр: 80мм, диаметр отверстия: 23 мм, толщина: 8мм, нержав | УТ-62406 | шт | 108 | 130
Шайба М 6 плоская | 00014142 | кг | 37.956 | 300
Шайба М 8 ГОСТ11371-78 оцинкованная плоская с обычным полем din 125 | 00008233 | кг | 21.704 | 300
Шайба М 8 плоская DIN125 | 00042512 | кг | 40.294 | 300
Шайба М10 плоская DIN125 | 00007240 | кг | 7.009 | 300
Шайба М14 плоская увеличенная DIN 9021 (0,03) | 00003341 | кг | 21.602 | 300
Шайба М14 плоская черная DIN 125 1 шт/0,008кг | 00016752 | кг | 41.42 | 300
Шайба М16 DIN 125 плоская оцинкованная | 00038608 | кг | 2.158 | 300
Шайба М16 плоская DIN 125 | УТ-65731 | кг | 134.862 | 300
Шайба М16 плоская DIN 125 черные | 00032465 | кг | 1.638 | 300
Шайба М16 плоская DIN 125 черные | 00003342 | кг | 197.861 | 300
Шайба М18 DIN 125 плоская оцинкованная | 00054504 | кг | 85.257 | 300
Шайба М18 плоская DIN125 черные (0,016) | 00026259 | кг | 167.868 | 300
Шайба М20 плоская DIN125 черная | 00017565 | кг | 113.599 | 300
Шайба М22 плоская DIN125 | 00052960 | кг | 9.48 | 300
Шайба М22 плоская ПР | 00016749 | кг | 3.14 | 300
Шайба М22 увеличенная DIN9021 | 00042517 | кг | 50 | 300
Шайба М24 плоская DIN 125 | 00003414 | кг | 381.342 | 300
Шайба М24 плоская ГОСТ 11371-78 . DIN125 (0,03кг) | 00028115 | кг | 44.21 | 300
Шайба М27 плоская DIN125 | 00042514 | кг | 5.784 | 300
Шайба М30 плоская оцинк. DIN 125 | УТ-65515 | кг | 47.71 | 300
Шайба М30 черная DIN 125 | 00050777 | кг | 55.356 | 300
Шайба М36 DIN 125 | 00048165 | кг | 31.239 | 300
Шкафы для газ. баллонов | УТ-67507
Термоодеяло ТЭО-ГБ1 для баллона 50л | 00022281 | шт | 1 | 6930
Шкаф для газ.баллонов 27л (на 1 шт) с замком DRAGONKIT | УТ-63306 | шт | 9 | 4290
Шкаф для газ.баллонов 50л (на 1 шт) с замком DRAGONKIT | УТ-63307 | шт | 9 | 5060
Шпильки | УТ-67508
Шпилька М 8х1000 | 00046808 | шт | 120 | 80
Шпилька М 8х1000 оцинк. DIN975 | 00054098 | шт | 452 | 80
Шпилька М 8х2000 оцинк. DIN975 | 00017577 | шт | 170 | 160
Шпилька М10х1000 DIN975 | 00003418 | шт | 537 | 150
Шпилька М10х1000 оцинк. DIN975 | 00012056 | шт | 509 | 200
Шпилька М10х2000 оцинк DIN975 | 00017578 | шт | 208 | 300
Шпилька М12х1000 DIN975 Lisan | 00012058 | шт | 384 | 220
Шпилька М12х1000 оцинк. DIN 975 | 00050367 | шт | 246 | 220
Шпилька М14х1000 DIN975 | 00003475 | шт | 691 | 280
Шпилька М14х1000 оцинк. DIN975 | 00012060 | шт | 483 | 400
Шпилька М16х1000 DIN975 оцинк | 00003538 | шт | 653 | 400
Шпилька М16х1000 DIN975 черная (вес1,4кг) | 00016963 | шт | 790 | 410
Шпилька М16х2000 DIN975 оцинк (вес 2,6кг) | УТ-67008 | шт | 48 | 800
Шпилька М18х1000 DIN975 оцинк | 00003597 | шт | 419 | 550
Шпилька М20х1000 DIN975 (вес 2кг) | 00012061 | шт | 381 | 660
Шпилька М20х1000 оцинк.DIN975 | 00054100 | шт | 282 | 700
Шпилька М20х2000 DIN975 (вес 3,8кг) | 00026101 | шт | 230 | 1100
Шпилька М22х1000 DIN975 | 00003713 | шт | 35 | 620
Шпилька М22х1000 DIN975 Lisan | 00012062 | шт | 15 | 620
Шпилька М22х1000 оцинк. DIN975 | 00026748 | шт | 225 | 880
Шпилька М24х1000 DIN975 | УТ-63517 | шт | 397 | 720
Шпилька М24х1000 оцинк.DIN975 | УТ-63118 | шт | 261 | 720
Шпилька М24х1000 оцинк.DIN975 Lisan | 00012066 | шт | 1 | 720
Шпилька М24х2000 оцинк.DIN975 | УТ-64169 | шт | 37 | 1600
Шпилька М27х1000 оцинк. DIN975 Lisan | 00012067 | шт | 74 | 1400
Шпилька М30х1000 DIN975 | 00003716 | шт | 226 | 1210
Шпилька М30х1000 оцинк. DIN975 | 00050892 | шт | 126 | 1700
Шпилька М30х2000 оцинк. | 00050768 | шт | 18 | 2840
Шпилька М36х1000 DIN975 | УТ-66103 | шт | 68 | 1320
Шпилька М36х1000 DIN975 Цинк | 00012073 | шт | 30 | 2300
Шплинты | УТ-67509
Шплинт Д 3,2х32 | 00028705 | кг | 163.405 | 135
Шплинт Д 3,2х40 | 00007408 | кг | 9.55 | 199
Шплинт Д 3,2х50 | 00028706 | кг | 121.377 | 135
Шплинт Д 5,0х71 | 00008280 | кг | 2.851 | 199
Шплинт Д 6,3х90 | 00028707 | кг | 7.51 | 135
Шурупы | УТ-67510
Шуруп 3,0х20 по дереву ж/п (25000 шт) | 00052824 | шт | 20630 | 0.4
Шуруп 3,0х30 по дереву ж/п (18000 шт) | 00052825 | шт | 15900 | 0.45
Шуруп 3,5х16 по дереву ж/п (30.000 шт) | 00012731 | шт | 23970 | 0.45
Шуруп 3,5х25, цинк (упак-40шт) | 00022080 | упак | 47 | 31
Шуруп 3,5х30 | 00008937 | кг | 201.544 | 93
Шуруп 3,5х30 по дереву цинк | 00015814 | шт | 4711 | 0.5
Шуруп 4,0х45, по дереву цинк | 00014227 | шт | 3400 | 0.8
Шуруп 4,0х45, цинк (упак-25 шт) | 00022081 | упак | 16 | 30
Шуруп 4,0х50 | 00008945 | кг | 6.61 | 99
Шуруп 4,0х50 по дереву (5500 шт) цинк | 00022030 | шт | 2276 | 1.3
Шуруп 4,5х20 по дереву (1000 шт) цинк | 00022033 | шт | 4640 | 1.3
Шуруп 4,5х20 по дереву (15000 шт) цинк | 00022032 | шт | 6734 | 1.3
Шуруп 4,5х50 по дереву (6000 шт) цинк | 00022042 | шт | 13200 | 1.4
Шуруп 5,0х60 по дереву ж/п (3000 шт) | 00008250 | шт | 540 | 1.6
Шуруп 6,0х60 по дереву (2200 шт) цинк | 00022034 | шт | 18247 | 2.2
Шуруп ДЦШ 12х120 по дереву с шестигранной головкой цинк (коробка 200) | 00022321 | шт | 124 | 19
Шуруп ДЦШ 12х80 по дереву с шестигранной головкой цинк (коробка 200) | 00020329 | шт | 314 | 16
Шуруп ДЦШ 6х110 по дереву с шестигранной головкой цинк (коробка 1300) | 00022303 | шт | 1960 | 4.95
Шуруп ДЦШ 6х120 по дереву с шестигранной головкой цинк (коробка 1200) | 00021983 | шт | 1921 | 5.1
Шуруп ДЦШ 6х70 по дереву с шестигранной головкой цинк (коробка 2000) | 00020537 | шт | 1811 | 2.9
Шуруп по бетону 7,5 х 52 (100шт) нагель | УТ-61601 | шт | 1770 | 3.5
Шуруп по бетону 7,5 х 72 (100шт) нагель | УТ-61602 | шт | 960 | 5.4
Шуруп по бетону 7,5 х 92 (100шт) нагель | УТ-61603 | шт | 710 | 6
Шуруп по бетону 7,5 х 112 (100шт) нагель | УТ-70157 | шт | 96 | 8
Шуруп по бетону 7,5 х 132 (100шт) нагель | УТ-61599 | шт | 170 | 9
Шуруп по бетону 7,5 х 152 (100шт) нагель | УТ-61600 | шт | 29 | 10
Стальные трубы, прокат, сетка | 00007698
Замки | УТ-67511
Замок малый упаковочный 23х42х1,5 (для стальной упаковочн. ленты) | УТ-65685 | шт | 1884 | 16
Металлопрокат | УТ-67515
Сталь листовая 1,0 мм 1250х2500 ГОСТ 16523-97 08пс х/к 1шт-24,651кг | 00039463 | т | 5.147 | 110000
Сталь листовая 3,0 мм 1250х2500 ГОСТ 16523-97 г/к Ст.3сп 1л/74,400кг | 00025668 | т | 5.854 | 90000
Сталь листовая 4,0 мм 1500х6000 ГОСТ 14637-89 Ст3 г/к 1лист-286,912кг | 00058733 | т | 2.868 | 103100
Сталь листовая 5,0 мм 1500х6000 ГОСТ 14637-89 Ст.3сп г/к 1л-348,5кг | 00039462 | т | 4.179 | 90000
Сталь листовая 6,0 мм 1500х6000 ГОСТ 14637-89 Ст3сп г/к 1лист-428,555кг | 00010811 | т | 4.286 | 90000
Сталь листовая 8,0 мм 1500х 6000 ГОСТ 14637-89 Ст3 г/к 1 лист-570кг | УТ-64202 | т | 14.82 | 99000
Сталь листовая 10,0 мм 1500х6000 ГОСТ 14637-89 Ст3 г/к 1 лист=710кг | 00010812 | т | 14.2 | 99000
Сталь оцинкованная t=0,40х 1,25 х 2,5 м (1лист-10,55кг) | 00055862 | лист | 1673 | 1850
Сталь оцинкованная t=0,40х 1,25 х 2,5 м (1лист-9,745кг) | УТ-69873 | лист | 1038 | 1850
Сталь оцинкованная t=0,40х 1,25 х 2,5 м (УЦЕНКА) | 00058154 | шт | 3 | 950
Сталь оцинкованная t=0,45х 1250х2500 Ст08пс ГОСТ 401-2020 | 00031594 | лист | 584 | 2000
Сталь оцинкованная t=0,55х 1,25 х 2,5 Ст08пс ГОСТ 401-2020 | 00028124 | лист | 31 | 2330
Сталь оцинкованная t=0,55х 1,25 х 2,5 м (1лист-13,803кг) | 00032268 | лист | 1996 | 2330
Сталь оцинкованная t=0,7х 1,25 х 2,5 ГОСТ 401-2020 | 00011075 | лист | 688 | 3000
Сталь шестигранная, 14 мм, Ст.45 | 00044074 | т | 7.391 | 70000
Сталь шестигранная, 36 мм, Ст.45 | 00050605 | т | 5.067 | 70000
Полоса стальная 40х4 ст.3сп ГОСТ 103-76 дл.6м 1шт/7,529 кг | 00014610 | т | 3.044 | 114300
Проволока | УТ-67512
Проволока колючая "ЕГОЗА" СББ-450/40/3 длина растяжения 8-10 м | 00028187 | шт | 116 | 2150
Проволока колючая оцинкованная рифленая ф2,8/2,0 22,0кг. ГОСТ 285-69 | УТ-71069 | шт | 6 | 6500
Проволока колючая оцинкованная рифленая ф2,8/2,0 35 кг. ГОСТ 285-69 | УТ-71054 | шт | 74 | 10100
Проволока колючая светлая ГОСТ 285-69 (1 бухта-20,915кг; L=209 пог/м) | УТ-69961 | шт | 111 | 6000
Проволока колючая светлая ГОСТ 285-691 (1 бухта-34,613кг; L=346 пог/м) | 00028188 | шт | 5 | 9900
Профнастил | УТ-67513
Профнастил С 8 - 0,4х1190х6000мм синий 5005 (1лист- 7,14кв.м) | 00010822 | лист | 93 | 5500
Сетки | УТ-67514
Сетка рабица яч.10х10х1,2 (1,0х10м) | 00005593 | рулон | 100 | 4300
Сетка рабица яч.15х15х1,0 (1,0х10м) | 00026957 | рулон | 24 | 1900
Сетка рабица яч.15х15х1,2 (1,0х10м) | 00053434 | рулон | 14 | 2900
Сетка рабица яч.20х20х1,2 (1,5х10м) | 00040357 | рулон | 2 | 2500
Сетка рабица яч.20х20х1,4 (1,5х10м) | 00054474 | рулон | 66 | 3500
Сетка рабица яч.25х25х1,2 (1,5х10м) | 00054477 | рулон | 2 | 3000
Сетка рабица яч.25х25х1,6 (1,5х10м) | 00053556 | рулон | 49 | 4000
Сетка рабица яч.35х35х1,6 (1,5х10м) | 00026960 | рулон | 100 | 3500
Сетка рабица яч.45х45х1,6 (1,5х10м) | УТ-71055 | рулон | 26 | 2600
Сетка рабица яч.45х45х1,8 (1,5х10м) | 00056725 | рулон | 4 | 3600
Сетка рабица яч.50х50х2,0 (2,0х10м) | 00053435 | рулон | 20 | 4300
Сетка рабица яч.50х50х2,5 (1,5х10м) покрытие ПВХ | 00040361 | рулон | 1 | 3770
Сетка шарнирная оцинкованная 1500ммх50мх2мм, для ограждений | УТ-71065 | шт | 1 | 10900
Трубы | УТ-67517
Труба стальная 20х 2,8 ГОСТ 3262 ВГП ст 1кп, L=5,8м 1шт-9,627кг | 00013060 | т | 2.404 | 96100
Труба стальная 25х 3,2 ГОСТ 3262-75 ст.10 L=6,0м 1шт-14,341кг | 00048715 | т | 2.721 | 96100
Труба стальная 40х 3,5 ГОСТ 3262-75 Ст.3сп L=6,0м; 1шт- 23,038кг | 00018560 | т | 3.571 | 96100
Труба стальная 73х 5,5 Б/У 1метр-9,5кг | 00002449 | т | 1.767 | 75000
Труба стальная 76х 3,5 эл./сварная ГОСТ 10704-91 ст.08пс L= 12,0м; 1шт-75,121 кг | УТ-66749 | т | 3.755 | 96100
Труба стальная 76х 3,5 эл./сварная ГОСТ 10704-91 ст.3сп L= 6,0м; 1шт-37,692 кг | УТ-69303 | т | 1.205 | 96100
Труба стальная 76х 3,5 эл./сварная ГОСТ 10704-91 ст.3сп2 L= 12,0м; 1шт-75,121 кг | 00002464 | т | 3.979 | 96100
Труба стальная 89х 3,5 Б/У Уценка | УТ-70618 | пог.м | 1137.82 | 400
Труба стальная 89х 3,5 эл./сварная ГОСТ 10704-91 ст.3 L=12,0м 1шт-88,8кг | 00013057 | т | 2.217 | 96100
Труба стальная 108х 4,0 эл./сварная ГОСТ 10704-91 ст.3 L=12,0м 1шт=123,120 кг | 00013050 | т | 5.167 | 96100
Труба стальная 159х 4,5 эл./сварная ГОСТ 10704-91 ст. Ст3 L= 12,0м; 1шт- 206,765 кг | 00010291 | т | 2.687 | 97500
Труба стальная 219х 7-8 Б/У 1метр-36,6кг | 00024941 | т | 5.161 | 95000
Труба стальная 325х 8,0 Б/У 1метр-62,54кг | 00060304 | т | 2.686 | 95000
Трубы профильные | УТ-67519
Труба стальная профильная 15х15х1,5 L=6м ст.08пс | 00058466 | пог.м | 54 | 58
Труба стальная профильная 20х20х1,0 L=5,8м/3,480кг вес 1 пог.м-0,600кг | 00008359 | пог.м | 52.2 | 63
Труба стальная профильная 20х20х2,0 L=6м/6,452кг вес 1 пог.м-1,075кг ст.2пс | УТ-69344 | пог.м | 2100 | 115
Труба стальная профильная 30х30х2,0 L=6м/10,197кг вес 1 пог.м-1,700кг ст.2пс | УТ-69345 | пог.м | 1074 | 180
Труба стальная профильная 40х20х2,0 2пс L-6м вес 1трубы 10,198 кг, вес 1п/м-1,700кг | 00061078 | пог.м | 840 | 180
Труба стальная профильная 40х20х2,0 3пс L-6м вес 1трубы 10,200 кг, вес 1п/м-1,700кг | УТ-70908 | пог.м | 198 | 180
Труба стальная профильная 40х25х2,0 2пс L=6м 1шт-11,160кг вес 1 пог.м-1,860кг | УТ-70909 | пог.м | 1032 | 200
Труба стальная профильная 40х40х2,0 L=6м 1шт- 13,98кг ст.3сп | 00015987 | пог.м | 1278 | 250
Труба стальная профильная 50х25х2 L=6м/13,020кг вес 1 пог.м-2,170кг | УТ-69346 | пог.м | 756 | 230
Труба стальная профильная 50х50х3,0 L=6,0м 1шт-25,860кг 1п.м-4,310кг ГОСТ 13663-86 | 00008875 | пог.м | 996 | 440
Труба стальная профильная 60х30х3.0 L=6,0м 1шт-22,980кг 1п.м-3,830кг ГОСТ 8645-68 | 00040263 | пог.м | 774 | 390
Труба стальная профильная 60х30х3.0 ст.10 L=6 п.м. вес-22,978кг ГОСТ 13663-86 | 00028758 | пог.м | 48 | 400
Труба стальная профильная 60х40х2,0 L=6м 1шт-17,764кг 1п.м-2,961кг ст.3сп, ГОСТ 13663-86 | УТ-65746 | пог.м | 1320 | 315
Труба стальная профильная 60х60х3,0 L=6,0м 1шт-31,5кг 1п.м-5,25кг ст.3сп, ГОСТ 8639-82 | 00003266 | пог.м | 918 | 535
Труба стальная профильная 60х60х3.0 L=6,0м 1шт-31,500кг 1п.м-5,250кг ГОСТ 13663-86 Ст.3сп | УТ-69351 | пог.м | 24 | 535
Труба стальная профильная 80х40х3,0 L=12м 1шт.-63кг 1п.м-5,25кг Ст.3сп ГОСТ 8645-68 | УТ-63411 | пог.м | 12 | 600
Труба стальная профильная 80х40х3,0 L=6,0м 1шт.-31,5кг 1п.м-5,25кг Ст.3сп ГОСТ 8645-68 | 00058465 | пог.м | 876 | 530
Труба стальная профильная 80х80х3.0 L=12м 1шт.-85,554кг 1п.м-7,129кг ГОСТ 13663-86 Ст.3сп | 00029306 | пог.м | 24 | 850
Труба стальная профильная 80х80х3.0 L=12м 1шт.-85,560кг 1п.м-7,130кг ГОСТ 13663-86 Ст.3сп | УТ-69352 | пог.м | 216 | 720
Труба стальная профильная 80х80х3.0 L=12м 1шт.-85,920кг 1п.м-7,129кг ГОСТ 8639 Ст.1пс | УТ-69960 | пог.м | 468 | 725
Труба стальная профильная 80х80х4.0 L=12м 1шт-111,960кг, 1п.м.- 9,330кг СТ. 3сп. ГОСТ 8639-82 | 00017468 | пог.м | 672 | 950
Труба стальная профильная 100х 50х3,0 L=12м 1шт-79,2кг, 1п.м.- 6,6кг ст.3сп, ГОСТ 13663-86 | УТ-65745 | пог.м | 372 | 765
Труба стальная профильная 100х 50х3,0 L=12м 1шт-79,911кг, 1п.м.- 6,659кг ст.3сп, ГОСТ 13663-86 | УТ-64203 | пог.м | 1884 | 665
Труба стальная профильная 100х 50х4,0 L=12м 1шт-104,400кг, 1п.м.- 8,7кг ст.3сп, ГОСТ 13663-86 | 00028119 | пог.м | 24 | 1000
Труба стальная профильная 100х100х4,0 L=12м 1шт-140,760кг, 1п.м-11,730кг 3сп ГОСТ 13663-86 | УТ-69353 | пог.м | 252 | 1210
Труба стальная профильная 100х100х4,0 L=12м 1шт-142,086кг, 1п.м-11,841кг 3сп ГОСТ 30245-2003 | 00014319 | пог.м | 767.858 | 1355
Уголки | УТ-67520
Уголок 25х25х4 L=6,0 м Ст.3сп, ГОСТ 8509-93 1шт-8,763 кг | 00015389 | т | 2.013 | 119700
Уголок 40х40х4 L=6,0 м Ст.3 ГОСТ 8509-93 1шт/14,567кг | 00002893 | т | 3.686 | 85000
Уголок 50х50х4 L=6 м Ст.3сп ГОСТ 8509-93 1/18,294кг | УТ-69358 | т | 2.173 | 105000
Уголок 63х63х5 L=12.0 м Ст.3сп ГОСТ 8509-93 1шт 64,815кг | 00010813 | т | 3.693 | 85000
Уголок 75х75х6 L=12 м Ст.3пс ГОСТ 8509-93 1шт-82,051кг | 00010296 | т | 4.592 | 85000
Швеллеры | УТ-67523
Швеллер № 18 У ст3сп ГОСТ 8240-97 L-12,0м 1шт/196,667 кг | 00048243 | т | 2.359 | 130500
Электроды и сварочная проволока | 00045153
Аксессуары для сварки | УТ-67603
Термопенал для электродов ТВ-5 FoxWeld | УТ-63380 | шт | 4 | 5060
Сварочная проволока | УТ-67602
Проволока сварочная алюминиевая WESTER ALW 08045 0.8 мм, 0,45 кг | 00047358 | шт | 2 | 1290
Проволока сварочная нержавеющая d-1.0мм СВ04Х19Н9 ER-308 LSi 0,9кг FoxWeld | УТ-63391 | шт | 4 | 1390
Проволока сварочная нержавеющая d-4мм СВ08Х20Н9Г7Т ГОСТ 2246-70 | 00009617 | кг | 17.8 | 900
Проволока сварочная омедненная 0.6 мм, 0,9 кг (газ) ER70S-6 Foxweld | 00045353 | шт | 76 | 580
Проволока сварочная омедненная 0.8 мм 0,9 кг ER70S-6 VERATA | УТ-65133 | шт | 278 | 600
Проволока сварочная омедненная 0.8 мм 4,5кг ER70S-6 VERATA | 00042669 | шт | 29 | 1890
Проволока сварочная омедненная 1.0 мм 0,9кг ER70S-6 Foxweld (Verata) | УТ-70491 | шт | 28 | 500
Проволока сварочная омедненная 1.0 мм 4,5кг ER70S-6 Foxweld (Verata) | 00058380 | шт | 36 | 1700
Проволока сварочная самозащитная порошковая E71T-GS д.0.8мм, 0,9кг D100 E71T-GS FoxWeld | УТ-63392 | шт | 37 | 690
Проволока сварочная флюсовая 0,9мм, 0,45кг KENDE | 00045352 | шт | 215 | 580
Проволока сварочная флюсовая 0.8 мм 0,9кг E71T-GS порошковая самозащитная ( без газа) VERATA | 00011959 | шт | 54 | 650
Проволока сварочная флюсовая 0.8 мм 4,5кг E71T-GS порошковая самозащитная ( без газа ) VERATA | 00045672 | шт | 5 | 3260
Проволока сварочная флюсовая 1.0 мм 0,9кг E71T-GS порошковая самозащитная ( без газа ) VERATA | 00047349 | шт | 43 | 650
Проволока сварочная флюсовая 1.0 мм 4,5кг E71T-GS порошковая самозащитная ( без газа ) VERATA | УТ-69055 | шт | 19 | 3100
Проволока сварочная флюсовая WESTER FW 12100 1,2 мм, 1 кг | 00042671 | шт | 27 | 470
Электроды LB-52U и аналоги | УТ-67605
Электроды LB-52U d=2,5мм 1/5кг ПЭ ГОСТ 9466-75 Пенза | 00022191 | кг | 445 | 420
Электроды LB-52U d=3,0мм 1/5кг ПЭ ГОСТ 9466-75 Пенза | 00022189 | кг | 2280 | 410
Электроды LB-52U d=3,2мм 1/5кг KOBE STEEL Япония универсальные | 00019247 | кг | 85 | 1390
Электроды LB-52U d=3,2мм 1/5кг ПЭ ГОСТ 9466-75 Пенза | УТ-62422 | кг | 380 | 410
Электроды LB-52U d=4,0мм KOBE STEEL Япония универсальные | 00019248 | кг | 410 | 1260
Электроды LB-52U d=4,0мм ПЭ ГОСТ 9466-75 Пенза | 00024093 | кг | 390 | 410
Электроды NITTETSU-16W d=2,6мм L=350мм (аналог LB-52U) 1/5,0кг Nippon Steel Япония универсальные | 00047397 | кг | 125 | 820
Электроды NITTETSU-16W d=3,2мм L=400мм (аналог LB-52U) 1/5,0кг Nippon Steel Япония универсальные | 00051003 | кг | 400 | 780
Электроды NITTETSU-16W d=4,0мм L=400мм (аналог LB-52U) 1/5,0кг Nippon Steel Япония универсальные | 00041164 | кг | 40 | 770
Электроды для нержавеющей стали | УТ-67608
Электроды ОЗЛ-6 d=4 мм. (Магнитогорск) 1/4.5кг | 00057852 | кг | 49.5 | 1250
Электроды ОЗЛ-6 d=4 мм. (Ротекс) | 00002852 | кг | 27 | 1380
Электроды ОЗЛ-8 d=4 мм. (ЛЭЗ) | 00016317 | кг | 8 | 1080
Электроды ОЗЛ-8 d=4 мм. (Магнитогорск) 1/4.5кг | 00057853 | кг | 76.5 | 1080
Электроды для цветных металлов | УТ-67617
Электроды ЦЛ-11 d=3 мм Оливер 1/1кг | УТ-64985 | кг | 2 | 2150
Электроды ЦЛ-11 d=4 мм.(ЛЭЗ) | 00027122 | кг | 40 | 1200
Электроды ЦЛ-11 d=4 мм.(Магнитогорск) 1/4,5кг | 00057849 | кг | 36 | 1200
Электроды ЦЛ-11 d=4 мм.(Ротекс) | 00015088 | кг | 48 | 1220
Электроды ЭА 395/9 d=4 | 00015967 | кг | 65 | 2220
Электроды ОК и ESAB | УТ-67610
Электроды ОК 46.00 d=3,0мм ГОСТ9466-75 Пенза 1/5кг | 00029296 | кг | 2155 | 340
Электроды ОК 46.00 d=4,0мм ГОСТ9466-75 Пенза 1/5кг | 00029274 | кг | 1460 | 340
Электроды ОК 46.00 d=5,0мм ГОСТ9466-75 Пенза | 00014494 | кг | 380 | 390
Электроды ОК 53.70 d=2,5ммх350мм 13,5кг ЭСАБ-СВЭЛ | 00027292 | кг | 99 | 1170
Электроды ОК 53.70 d=3,2ммх350мм 1п/1,8кг/уп10,8кг ЭСАБ-СВЭЛ | 00024703 | кг | 237.6 | 680
Электроды Оливер | УТ-67612
Электроды Оливер Гарант d=2,0мм 1/1кг | УТ-64983 | кг | 194 | 650
Электроды Оливер Гарант d=2,5мм 1/1кг | УТ-64984 | кг | 191 | 530
Электроды Оливер-46 d=2,5мм 1/1кг | УТ-64982 | кг | 395 | 520
Электроды российского производства | УТ-67607
Электроды АНО-4 d=3мм (ЛЭЗ) | 00041275 | кг | 20 | 200
Электроды АНО-6 d=4мм (Ротекс) | 00057847 | кг | 365 | 220
Электроды Комсомолец-100 d=4 мм сварка и наплавка изделий из меди | 00027121 | кг | 67 | 920
Электроды МР-3 d=2,5 мм. (Ротекс) 1шт/3кг 1уп/18кг | 00032345 | кг | 678 | 300
Электроды МР-3 d=3 мм ГОСТ 9466-75 1/5кг Пенза | 00027793 | кг | 2015 | 250
Электроды МР-3 d=3 мм. (Ротекс) 1шт/3кг 1уп/18кг | 00048326 | кг | 2406 | 350
Электроды МР-3 d=3,0 мм 5кг ESAB | 00059743 | кг | 20 | 490
Электроды МР-3 d=3,0 мм Флагман (Повышенное качество) 1/5кг ГОСТ 9466-75 Пенза | 00025533 | кг | 790 | 320
Электроды МР-3 d=4 мм ГОСТ 9466-75 1/5кг Пенза | 00024705 | кг | 3430 | 280
Электроды МР-3 d=4 мм.(Ротекс) 1/22кг (5,5кг) | 00026714 | кг | 3734.5 | 360
Электроды МР-3 d=4,0 мм Флагман (Повышенное качество) ГОСТ 9466-75 Пенза | 00005295 | кг | 960 | 230
Электроды МР-3 d=5 мм.ММК-Метиз (Магнитогорск) 1пач/6.5кг | 00008514 | кг | 6.5 | 210
Электроды ОЗС-4 d=5 мм. (Ротекс) | 00057846 | кг | 220 | 300
Электроды специальные | УТ-67606
Электроды WL-20 вольфрам 1,6/175 | 00023627 | шт | 30 | 230
Электроды WL-20 вольфрам 2,40/175 | 00027508 | шт | 26 | 490
Электроды универсальные | УТ-67604
Электроды E4303A (THJ422) d=2,0мм 1/2,5кг; L=300мм. универсальные (Китай) BRIDGE | УТ-66679 | кг | 1472.5 | 250
Электроды E4303A (THJ422) d=2,5мм 1/5кг; 1/2,5кг L=300мм. универсальные (Китай) BRIDGE | 00019690 | кг | 3090 | 230
Электроды E4303A (THJ422) d=2,5мм L=300мм. универсальные (Китай) марки "Большой Мост" 13.06.2019 | 00049804 | кг | 200 | 240
Электроды E4303A (THJ422) d=3,2 мм L=350мм. универсальные (Китай) BRIDGE | 00052254 | кг | 9795 | 230
Электроды E4303A (THJ422) d=4,0мм L=400мм универсльные (Китай) марки"Большой Мост" 13.06.2019 | 00039311 | кг | 1753 | 190
Электроды E4303A (THJ422) d=4,0мм L=400мм. универсальные (Китай) | 00019692 | кг | 4162 | 190
Электроды E6013 d=2,5мм L=300мм.1/2,5кг универсальные MAGIC WELDING (Китай) | 00052340 | кг | 1307.5 | 150
Электроды E6013 d=3,2мм L=350мм.1/5кг универсальные MAGIC WELDING (Китай) | 00060821 | кг | 15430 | 140
Электроды THJ422 d=3,2мм L=350мм. универсальные (Китай) марки "Большой Мост" 13.06.2019 | 00049803 | кг | 200 | 200
Электроды УОНИ | УТ-67615
Электроды УОНИ 13/45 Д=3 мм ГОСТ 9466-75 Пенза пач=5кг | 00057676 | кг | 970 | 220
Электроды УОНИ 13/45 Д=3 мм.(Ротекс, С3СМ) 1пач.-3 кг | 00042742 | кг | 735 | 210
Электроды УОНИ 13/45 Д=4 мм ГОСТ 9466-75 Пенза пач=5кг | 00020338 | кг | 25 | 220
Электроды УОНИ 13/45 Д=4 мм.(Ротекс) 1пач.-5,5 кг | 00041694 | кг | 1793 | 210
Электроды УОНИ 13/55 Д=3 мм. 1п/4кг | 00005278 | кг | 1728 | 220
Электроды УОНИ 13/55 Д=3 мм. Магнитогорск 4,5кг | 00025736 | кг | 4 | 220
Электроды УОНИ 13/55 Д=4 мм ГОСТ 9466-75 1/5кг Пенза | 00022188 | кг | 120 | 240
Электроды УОНИ 13/55 Д=4 мм.(Ротекс) 1/22кг | 00026716 | кг | 781 | 220
Электроды УОНИ 13/55 Д=4 мм.(Ротекс) 1пачка=5,5кг/упак.=22,0кг | 00025735 | кг | 6545.5 | 190
Электроды УОНИ 13/55 Д=4 ммх450мм 1п/6,0кг ESAB | УТ-70747 | кг | 54 | 380
Электроды УОНИ 13/55 Д=5 мм ГОСТ 9466-75 Пенза | 00029829 | кг | 570 | 180
Электроды УОНИ 13/55 Д=5 мм.(Ротекс) 5,5кг 1/22кг | 00026718 | кг | 2733.5 | 190
Электроды УОНИ 13/55 Д=5 мм.ММК-Метиз (Магнитогорск) 1пач/6.0кг | 00005290 | кг | 1926 | 190
Оборудование и запчасти к нему | 00000011
Вентиляторы, Дымососы | 00055479
Вентиляторы ВЦ 14-46 | УТ-67643
Вентилятор центробежный ВЦ 14-46 № 2; 1,1кВт; 3000об/мин; 950-1650м3/ч; Пр0; Р=975-1190Па; 22кг | 00009615 | шт | 1 | 33390
Вентилятор центробежный ВЦ 14-46 № 2; 2,2кВт; 3000об/мин; У2 2150-3750м3/ч; Л0; Р=1270-1300Па | 00044475 | шт | 5 | 34310
Вентилятор центробежный ВЦ 14-46 № 2 (эл.дв. 0,37х1500 об/мин) Пр0 1130-1650м3/час;Р=305-325Па;18, | 00013605 | шт | 2 | 28270
Вентилятор центробежный ВЦ 14-46 № 2 (эл.дв. 1,5х3000 об/мин) Л0 1550-2150м3/час;Р=1220-1270Па;24кг | 00015934 | шт | 2 | 32810
Вентилятор центробежный ВЦ 14-46 № 2 (эл.дв. 1,5х3000 об/мин) Пр0 1550-2150м3/час;Р=1220-1270Па;24кг | 00015935 | шт | 1 | 32810
Вентилятор центробежный ВЦ 14-46 № 2,5; 370Вт; 1500 об/мин;У2 970-1420м3/ч Л0; P=370-440Па | 00018562 | шт | 4 | 33260
Вентилятор центробежный ВЦ 14-46 № 2,5; 370Вт; 1500 об/мин;У2 970-1420м3/ч П0; P=370-440Па | 00011487 | шт | 2 | 33260
Вентилятор центробежный ВЦ 14-46 № 2,5; 3кВт; 3000 об/мин;У2 2550-3400м3/ч; Л0; Р=1900-2000Па | 00020838 | шт | 3 | 49560
Вентилятор центробежный ВЦ 14-46 № 2,5; 4кВт; 3000 об/мин;У2 3400-4300м3/ч; Л0; Р=2000-1970Па | 00005503 | шт | 3 | 59830
Вентилятор центробежный ВЦ 14-46 № 2,5; 4кВт; 3000 об/мин;У2 3400-4300м3/ч; Пр0; Р=2000-1970Па | 00021700 | шт | 1 | 59830
Вентилятор центробежный ВЦ 14-46 № 3,15; 750Вт; 1000 об/мин; У2 2950-3350м3/ч; Л0; Р=410-355Па | 00018500 | шт | 3 | 46660
Вентилятор центробежный ВЦ 14-46 № 3,15; 750Вт; 1000 об/мин;У2 2950-3350м3/ч; Пр0; Р=410-355Па | 00041917 | шт | 2 | 46660
Вентилятор центробежный ВЦ 14-46 № 3,15; 1,1кВт; 1500 об/мин; У2 2050-2750м3/ч; Л0; Р=730-810Па | 00025924 | шт | 2 | 47710
Вентилятор центробежный ВЦ 14-46 № 3,15; 1,1кВт; 1500 об/мин; У2 2050-2750м3/ч; Пр0 ; Р=730-810Па | 00025925 | шт | 3 | 47710
Вентилятор центробежный ВЦ 14-46 № 3,15; 1,5кВт; 1500 об/мин; У2 2750-3800м3/ч; Пр0; Р=810-860Па | 00015938 | шт | 1 | 49430
Вентилятор центробежный ВЦ 14-46 № 3,15; 1,5кВт; 1500 об/мин;У2 2750-3800м3/ч; Л0; Р=810-860Па; 46,1 | 00031838 | шт | 1 | 49430
Вентилятор центробежный ВЦ 14-46 № 3,15; 2,2кВт; 1500 об/мин;У2 3800-4800м3/ч; Пр0; Р=860-875Па | 00020841 | шт | 3 | 51050
Вентилятор центробежный ВЦ 14-46 № 5; 4кВт; 1000 об/мин;У2 6600-8800м3/ч; Л0; Р=940-1050Па | 00029420 | шт | 1 | 106380
Вентиляторы ВЦ 4-75 | УТ-67648
Вентилятор центробежный ВЦ 4-75 № 3,15; 1,1кВт; 3000об/мин; У2 1700-2800м3/ч; Пр0; Р=1390-1200Па | 00025926 | шт | 2 | 38700
Вентилятор центробежный ВЦ 4-75 № 3,15; 1,1кВт; 3000об/мин;У2 1700-2800м3/ч; Л0;Р=1390-1200Па | 00041936 | шт | 2 | 38700
Вентилятор центробежный ВЦ 4-75 № 4; 550Вт; 1000об/мин;У2 1200-2570м3/ч; Л0; Р=247-150Па; 59,3кг | 00044292 | шт | 1 | 31090
Вентилятор центробежный ВЦ 4-75 № 4; 550Вт; 1500об/мин; У2 1700-3400м3/ч; Л0; Р=580-375Па; 56,6кг | 00041937 | шт | 1 | 31090
Вентиляторы дутьевые | УТ-67629
Вентилятор дутьевой ВД № 3,5; 3кВт; 3000об/мин; У2; 3200м3/ч; Л | 00047384 | шт | 1 | 90550
Вентилятор дутьевой ВД-6-28 без двигателя | 00027328 | шт | 1 | 32410
Вентилятор дутьевой ВДН № 3,5; 3кВт; 1500об/мин; У2 Л | 00044413 | шт | 2 | 64450
Вентилятор дутьевой ВДН № 3,5; 3кВт; 2500м3/ч; 1500об/мин;У2 Пр0 | 00044412 | шт | 2 | 64450
Вентилятор дутьевой ВДН № 8; 15кВт; 1500об/мин; 10460м3/ч; Пр | 00020203 | шт | 1 | 197140
Вентилятор дутьевой ВДН № 9; 11кВт; 1000об/мин; Л0 | 00020204 | шт | 1 | 196810
Вентилятор дутьевой ВДН № 9; 11кВт; 1000об/мин; Пр0 | 00021752 | шт | 1 | 196810
Вентилятор дутьевой ВДН № 9; 15кВт; 1500об/мин; Л0 | 00026916 | шт | 1 | 202480
Вентиляторы осевые пром | УТ-67635
Вентилятор осевой ВО-6-300 У2 № 4; 250Вт; 1500об/мин; 3200м3/ч В1-В9 | 00030353 | шт | 1 | 25990
Вентиляторы центробежные | УТ-67639
Вентилятор центробежный ВР 12-26 №2,5; 2,2кВт; 3000об/мин; Л0 | 00009227 | шт | 3 | 47940
Вентилятор центробежный ВР 12-26 №2,5; 2,2кВт; 3000об/мин; Пр.0 | 00038688 | шт | 9 | 47940
Вентилятор центробежный ВР-240-26-2,5 Л0 1,0Дж/Дн 2,2/3000 | 00010524 | шт | 2 | 30150
Вентилятор центробежный ВР-280-46-8ДУ-01; 37кВт; 1000об/мин; 6000-32000м3/ч; Пр0; для дымоудаления | 00016013 | шт | 1 | 233310
Виброизоляторы | УТ-67650
Виброизолятор ДО-38 | 00040774 | шт | 169 | 690
Виброизолятор ДО-39 | 00003234 | шт | 147 | 810
Дымососы | УТ-67652
Дымосос ДН № 8; с электродвигателем 11,0/1000 об/мин. левый 90* | 00015777 | шт | 1 | 305970
Дымосос ДН № 9; с электродвигателем 11,0/1000 об/мин.левый 270* | 00059232 | шт | 1 | 260570
Грузоподъемные средства | 00039440
Блоки для каната | УТ-67656
Блок двойной для каната с металлическим шкивом d-20мм., | УТ-62471 | шт | 10 | 100
Блок двойной для каната с металлическим шкивом d-25мм., | УТ-62516 | шт | 25 | 150
Блок двойной для каната с металлическим шкивом d-30мм., | УТ-62493 | шт | 7 | 220
Блок одинарный для каната с металлическим шкивом (нерж.) d-20мм. | УТ-69443 | шт | 95 | 230
Блок одинарный для каната с металлическим шкивом (нерж.) d-25мм. | УТ-69441 | шт | 48 | 280
Блок одинарный для каната с металлическим шкивом (нерж.) d-32мм. | УТ-69442 | шт | 45 | 280
Блок одинарный для каната с металлическим шкивом (нерж.) d-50мм. | УТ-69440 | шт | 12 | 550
Блок одинарный для каната с металлическим шкивом d-15мм. | УТ-62473 | шт | 27 | 70
Блок одинарный для каната с металлическим шкивом d-20мм. | УТ-62474 | шт | 90 | 90
Блок одинарный для металлического каната с нейлоновым роликом d-20мм. | УТ-62466 | шт | 25 | 80
Блок одинарный для металлического каната с нейлоновым роликом d-30мм. | УТ-62467 | шт | 1 | 200
Блок одинарный для металлического каната с нейлоновым роликом d-40мм. | УТ-70152 | шт | 10 | 200
Домкраты | УТ-67657
Домкрат гидравлический 2тн бутылочный высота 278мм SANKE | УТ-70175 | шт | 27 | 1200
Домкрат гидравлический 2тн бутылочный Кратон HBJ-2.0 | УТ-65738 | шт | 1 | 1820
Домкрат гидравлический 2тн подкатной высота подъема 320 мм SANKE | 00020369 | шт | 4 | 4290
Домкрат гидравлический 3тн подкатной T879/97907 TSTOP | 00026171 | шт | 2 | 15970
Домкрат гидравлический 3тн подкатной T881/97906 TSTOP | 00002422 | шт | 16 | 16340
Домкрат гидравлический 10 тн бутылочный высота подъема 385мм SANKE | 00003328 | шт | 21 | 2900
Домкрат гидравлический 100тн высота подъема 510 мм SANKE | УТ-66737 | шт | 25 | 39000
Домкрат гидравлический 20тн высота подъема 420 мм SANKE | 00015397 | шт | 1 | 3900
Домкрат гидравлический 50тн высота подъема 435 мм SANKE | 00020625 | шт | 22 | 10900
Домкрат реечный 3тн высота подъема 300 мм SJ-3 TEC-UNION | 00039648 | шт | 5 | 21780
Домкрат реечный 5тн высота подъема 400 мм SANKE | 00053542 | шт | 9 | 26290
Домкрат реечный 10тн высота подъема 300 мм SJ-10 TEC-UNION | 00046915 | шт | 3 | 38240
Домкрат реечный 20тн высота подъема 400 мм SJ-20 TEC-UNION | УТ-63074 | шт | 9 | 72000
Зажимы для стальных канатов | УТ-67660
Зажим для стальных канатов алюминиевый (под пресс) DIN3093 D16мм | УТ-64136 | шт | 149 | 100
Зажим для стальных канатов алюминиевый (под пресс) DIN3093 D18мм | УТ-64137 | шт | 99 | 150
Зажим для стальных канатов алюминиевый (под пресс) DIN3093 D24мм | УТ-64139 | шт | 99 | 360
Зажим для стальных канатов алюминиевый (под пресс) DIN3093 D28мм | УТ-64140 | шт | 29 | 720
Зажим для стальных канатов оцинкованный М3 | 00052421 | шт | 5 | 22
Зажим для стальных канатов оцинкованный М3 Duplex | 00017838 | шт | 1 | 17
Зажим для стальных канатов оцинкованный М4 | 00052422 | шт | 174 | 5
Зажим для стальных канатов оцинкованный М4 Duplex | 00029929 | шт | 2 | 33
Зажим для стальных канатов оцинкованный М5 DIN 741 TEC-UNION | 00029923 | шт | 1 | 33
Зажим для стальных канатов оцинкованный М5 Duplex | 00049559 | шт | 16 | 30
Зажим для стальных канатов оцинкованный М6 DIN 741 | 00012127 | шт | 267 | 10
Зажим для стальных канатов оцинкованный М6 Duplex | 00049560 | шт | 202 | 30
Зажим для стальных канатов оцинкованный М8 DIN 741 | 00030513 | шт | 346 | 20
Зажим для стальных канатов оцинкованный М8 DIN 741 SANKE | УТ-70176 | шт | 82 | 25
Зажим для стальных канатов оцинкованный М10 DIN 741 | 00030514 | шт | 106 | 20
Зажим для стальных канатов оцинкованный М10 DIN 741 SANKE | УТ-70177 | шт | 80 | 50
Зажим для стальных канатов оцинкованный М10 Duplex | 00015328 | шт | 40 | 100
Зажим для стальных канатов оцинкованный М10.0 мм | 00047864 | шт | 1 | 44
Зажим для стальных канатов оцинкованный М12 DIN 741 | 00030515 | шт | 186 | 40
Зажим для стальных канатов оцинкованный М12 DIN 741 SANKE | УТ-70178 | шт | 60 | 80
Зажим для стальных канатов оцинкованный М13 DIN 741 TEC-UNION | 00030517 | шт | 93 | 70
Зажим для стальных канатов оцинкованный М16 DIN 741 SANKE | УТ-70179 | шт | 40 | 120
Зажим для стальных канатов оцинкованный М19/20 | 00015314 | шт | 41 | 150
Зажим для стальных канатов оцинкованный М24 | 00038781 | шт | 18 | 150
Зажим для стальных канатов оцинкованный М25 | 00051927 | шт | 22 | 190
Захваты и карабины | УТ-67661
Захват для бочек г/п 600кг вертикальный YQC TEC-UNION | 00038846 | шт | 4 | 6290
Захват для бочек г/п 1000кг SL1 TEC-UNION | 00029928 | шт | 13 | 5690
Карабин с фиксатором оцинкованный М 6 | 00017839 | шт | 29 | 110
Карабин с фиксатором оцинкованный М 9 | УТ-61581 | шт | 46 | 90
Карабин с фиксатором оцинкованный М11 | УТ-61582 | шт | 22 | 150
Карабин с фиксатором оцинкованный М14 | 00044252 | шт | 24 | 320
Канаты | УТ-69727
Канат джутовый Д= 4 мм (40м) | УТ-69860 | шт | 9 | 600
Канат джутовый Д= 6 мм (30м) | УТ-69861 | шт | 9 | 650
Канат джутовый Д= 8 мм (100м) | УТ-69857 | м | 100 | 30
Канат джутовый Д= 8 мм (20м) | УТ-69862 | шт | 9 | 600
Канат джутовый Д=10 мм (15м) | УТ-69858 | шт | 9 | 680
Канат джутовый Д=12 мм (150м) | УТ-69856 | м | 150 | 52
Канат джутовый Д=12 мм (15м) | УТ-69859 | шт | 9 | 890
Коуши | УТ-67665
Коуш 4мм | 00012602 | шт | 11 | 20
Коуш 6х 7мм 31575 | 00051966 | шт | 28 | 15
Коуш 7х 8мм 31576 | 00052416 | шт | 145 | 33
Коуш 9х10мм 31577 | 00052417 | шт | 29 | 33
Коуш 11х12мм 31578 | 00052418 | шт | 170 | 33
Коуш 13х14мм 31579 | 00052419 | шт | 70 | 60
Коуш 16мм | 00012382 | шт | 4 | 90
Коуш 20мм | 00012383 | шт | 100 | 250
Крюки чалочные | УТ-67668
Крюк для вязки арматуры, полуавтомат 300мм | УТ-69376 | шт | 85 | 980
Крюк с проушиной чалочный- 0,5т | 00041386 | шт | 2 | 330
Крюк с проушиной чалочный- 0,75т тип 320А | 00038851 | шт | 1 | 230
Крюк с проушиной чалочный- 1,0 т | 00054109 | шт | 16 | 900
Крюк с проушиной чалочный- 1,0т тип 320А | 00038853 | шт | 84 | 340
Крюк с проушиной чалочный- 2,0т тип 320А | 00038854 | шт | 3 | 610
Крюк с проушиной чалочный- 2,0т тип 320А SANKE | УТ-70180 | шт | 20 | 500
Крюк с проушиной чалочный- 3,0т тип 320А | 00038855 | шт | 15 | 670
Крюк с проушиной чалочный- 5,0т тип 320А | УТ-62472 | шт | 5 | 1170
Крюк с проушиной чалочный- 7,0т тип 320А | 00038856 | шт | 2 | 3600
Крюк с проушиной чалочный-11,0т тип 320А | 00038857 | шт | 4 | 2660
Лебедки механические | УТ-67671
Лебедка механическая 0,8 т с канатом 8,3 мм 20м ZNLB 800 TEC-UNION (монтажно-тяговый механизм) | 00053523 | шт | 2 | 20320
Лебедка механическая 3,2 т с канатом 16,0 мм 20м ZNL3200 TEC-UNION (монтажно-тяговый механизм) | УТ-63076 | шт | 1 | 52510
Лебедка механическая барабанная 0,45 т трос 4мм L=8 м SANKE | 00020450 | шт | 8 | 3300
Лебедка механическая барабанная 0,5 т трос 6,8 мм L=25,0 м GR-500 TEC-UNION | 00015391 | шт | 6 | 20650
Лебедка механическая барабанная 0,635 т трос 5,0 мм L=8,0 м FD-1400 TEC-UNION | 00007376 | шт | 46 | 3100
Лебедка механическая барабанная 1,0 т трос 9,0 мм L=25,0 м GR-1000 TEC-UNION | 00020451 | шт | 7 | 37770
Лебедка механическая барабанная 1,0 т трос 9,0 мм L=25,0 м GR-1000 TEC-UNION | 00023363 | шт | 2 | 28900
Лебедка тросовая рычажная 2,0 т 2 крюка трос 4,6 мм L=3,0 м min рабочая дистанция 0,7 м QSS2TA2 TEC- | 00015317 | шт | 9 | 3270
Лебедка тросовая рычажная 3,0 т 2 крюка трос 5,1 мм L=3,3 м min рабочая дистанция 1,2 м QSS3TB1 TEC- | 00023366 | шт | 15 | 5320
Лебедки электрические | УТ-69739
Лебедка электрическая автомобильная 3600кг тяговое усилие, канат 8,1мм L=20,0м PC8000LBS TEC-UNION | 00015531 | шт | 2 | 27710
Лебедка электрическая автомобильная 4500кг тяговое усилие, канат 8,3мм L=28,0м PC10000LBS TEC-UNION | 00051586 | шт | 1 | 28070
Лебедка электрическая автомобильная 5400кг тяговое усилие, канат 9,1мм L=28,0м PC12000LBS TEC-UNION | 00015229 | шт | 2 | 30250
Ремни стяжные | УТ-67672
Ремень-стяжка грузовой 1,2тн L= 6,0м (ширина 25мм) с храповым механизмом СТРОП-ПРО SP02983 | УТ-70445 | шт | 34 | 390
Ремень-стяжка грузовой 1,2тн L= 8,0м (ширина 25мм) с храповым механизмом СТРОП-ПРО SP02984 | УТ-70446 | шт | 16 | 450
Ремень-стяжка грузовой 3,0тн L= 6,0м (ширина 35мм) с храповым механизмом 35A-2-JD TEC-UNION | 00015292 | шт | 13 | 1090
Ремень-стяжка грузовой 3,0тн L= 6,0м (ширина 35мм) с храповым механизмом СТРОП-ПРО SP02993 | УТ-70444 | шт | 48 | 750
Ремень-стяжка грузовой 3,0тн L=10,0м (ширина 35мм) с храповым механизмом 35A-2-JD TEC-UNION | 00029261 | шт | 102 | 1450
Ремень-стяжка грузовой 5,0тн L= 6,0м (ширина 50мм) с храповым механизмом СТРОП-ПРО SP03008 | УТ-70447 | шт | 25 | 1100
Ремень-стяжка грузовой 5,0тн L= 8,0м (ширина 50мм) с храповым механизмом СТРОП-ПРО SP03009 | УТ-70448 | шт | 9 | 1200
Ремень-стяжка грузовой 5,0тн L=10,0м (ширина 50мм) с храповым механизмом SANKE | УТ-70182 | шт | 77 | 1940
Ремень-стяжка грузовой 5,0тн L=10,0м (ширина 50мм) с храповым механизмом двойной крюк 50А-2-JD TEC- | 00053531 | шт | 3 | 1940
Ремень-стяжка грузовой 5,0тн L=5,0м (ширина 50мм) (2крюка) ON 16-07-005 | УТ-65309 | шт | 3 | 680
Ремень-стяжка грузовой 10,0тн L=10,0м (ширина 75мм) с храповым механизмом двойной крюк SANKE | 00023364 | шт | 11 | 4500
Ремни багажные латексные усиленные, диам. 8мм, 2шт. 450 мм | 00040537 | шт | 13 | 140
Скобы такелажные | УТ-67674
Скоба такелажная омегаобразная 1,5 тн 7/16* (тип G-209) TEC-UNION | 00016215 | шт | 47 | 240
Скоба такелажная омегаобразная 12,0 тн 1 1/4* (тип G-209) TEC-UNION | 00059239 | шт | 34 | 3030
Скоба такелажная омегаобразная 2,0 тн 1/2* (тип G-209) TEC-UNION | 00016216 | шт | 29 | 280
Скоба такелажная омегаобразная 3,25 тн 5/8* (тип G-209) TEC-UNION | 00016217 | шт | 9 | 450
Скоба такелажная омегаобразная 4,75 тн 3/4* (тип G-209) TEC-UNION | 00016218 | шт | 25 | 720
Скоба такелажная омегаобразная 8,5 тн 1* (тип G-209) TEC-UNION | 00038839 | шт | 37 | 1450
Скоба такелажная омегаобразная 9,5 тн 1-1/8* (тип G-209) TEC-UNION | 00059238 | шт | 37 | 2060
Скоба такелажная прямой тип , оцинкованная d- 6 | 00017573 | шт | 22 | 40
Скоба такелажная прямой тип , оцинкованная d- 8 | 00017572 | шт | 22 | 60
Скоба такелажная прямой тип , оцинкованная d-10 0,75тн | 00017574 | шт | 6 | 150
Скоба такелажная прямой тип , оцинкованная d-14 2,0тн | 00017842 | шт | 5 | 260
Стропы | УТ-67677
Строп 1СК- 0,8х1,0 | 00029909 | шт | 2 | 700
Строп 1СК- 1,0 х1,0м | 00038847 | шт | 3 | 1100
Строп 1СК- 1,0 х3,0 | 00029911 | шт | 4 | 1200
Строп 1СК- 2,0 х2,0 | 00016197 | шт | 4 | 2400
Строп 1СК- 2,0 х3,0 | 00016199 | шт | 2 | 2400
Строп 1СК- 3,2 х1,5 | 00029910 | шт | 8 | 2400
Строп 1СК- 3,2х2,0 | 00016200 | шт | 8 | 2500
Строп 1СК- 3,2х3,0 | 00016202 | шт | 3 | 2600
Строп 1СК- 4,0х4,0 | 00038858 | шт | 13 | 6000
Строп 1СК- 5,0х3,0 | 00016204 | шт | 3 | 4000
Строп 1СК- 6,3х3,0 | 00021726 | шт | 10 | 10400
Строп 1СК- 6,3х4,0 | 00038863 | шт | 13 | 10500
Строп 1СК-10,0х4,0 | 00047656 | шт | 10 | 13900
Строп 1СК-10,0х8,0 | 00047598 | шт | 8 | 16900
Строп 1СК-16,0х3,0 | 00008994 | шт | 5 | 24900
Строп 1СК-16,0х6,0 | 00041750 | шт | 5 | 31100
Строп 1СК-25,0х6,0 | 00002492 | шт | 5 | 57200
Строп 1СЦ 1,5тн 1,0 м (цепной) | 00045573 | шт | 5 | 2300
Строп 1СЦ 1,5тн 2,0 м (цепной) | 00045574 | шт | 5 | 3150
Строп 2СК-2,0х2,0 (опрессовка) | 00016184 | шт | 3 | 4900
Строп 2СК-3,2х3,0 | 00016191 | шт | 5 | 3900
Строп 2СК-5,0х3,0 | 00016193 | шт | 8 | 6500
Строп 2СК-5,0х4,0 Звено РТ-3 с кч din 4,5т опрессовка | 00038859 | шт | 7 | 7700
Строп 2СК-8,0х1,5 | 00046552 | шт | 1 | 7700
Строп 2СЦ 7,5 тн 4,0 м (цепной) | 00045576 | шт | 1 | 24860
Строп 4СК- 4,0х2,0 заплет | 00030528 | шт | 2 | 6500
Строп 4СК- 4,0х2,0 Звено РТ-3 с кч din 2,0т опрессо | 00030526 | шт | 5 | 7500
Строп 4СК- 5,0х2,0 заплет | 00029922 | шт | 4 | 10700
Строп 4СК- 5,0х2,0 Звено РТ-3 с кч din 2,0т опрессовка | 00041752 | шт | 2 | 10700
Строп 4СК- 6,3х3,0 | 00016178 | шт | 8 | 10900
Строп 4СК- 6,3х6,0 | 00046558 | шт | 3 | 26500
Строп 4СК- 8,0х3,0 | 00016180 | шт | 2 | 12300
Строп 4СК-12,5х4,0 Звено РТ-З с кч din 7.0т опрессовка | 00031456 | шт | 4 | 25400
Строп 4СК-12,5х6,0 заплет | 00030529 | шт | 1 | 56500
Строп 4СК-16,0х2,5 заплет | 00053655 | шт | 5 | 31200
Строп 4СК-16,0х2,5 опрессовка | 00047593 | шт | 5 | 31200
Строп 4СК-25,0х6,0 заплет | 00053652 | шт | 2 | 137000
Строп 4СЦ 4,25 тн 3,0 м (цепной) | 00045577 | шт | 3 | 14500
Строп СКП- 0,5х1,0 d6.2 | 00030511 | шт | 5 | 720
Строп СКП- 1,0х1,5 опрессовка канатный петлевой d11 | 00054555 | шт | 5 | 1210
Строп СКП- 1,25х4,0 опрессовка канатный петлевой d12 | 00007378 | шт | 15 | 2060
Строп СКП- 1,6х1,5 заплет канатный петлевой d14 | 00029912 | шт | 5 | 990
Строп СКП- 1,6х2,0 заплет d14 | 00053653 | шт | 6 | 2000
Строп СКП- 1,6х2,0 опрессовка d14 | 00029913 | шт | 5 | 1760
Строп СКП- 1,6х3,0 заплет d14 | 00053654 | шт | 3 | 1880
Строп СКП- 1,6х3,0 опрессовка d14 | 00029914 | шт | 4 | 1880
Строп СКП- 1,6х5,0 опрессовка канатный петлевой d14 | 00007259 | шт | 8 | 2090
Строп СКП- 2,0х2,0 d15 | 00029916 | шт | 5 | 1560
Строп СКП- 2,0х3,0 опрессовка d15 | 00029917 | шт | 22 | 2510
Строп СКП- 2,0х6,0 опрессовка канатный петлевой d15 | 00045575 | шт | 6 | 4310
Строп СКП- 2,5х2,0 опрессовка d16.5 | 00047897 | шт | 3 | 2090
Строп СКП- 2,5х3,0 опрессовка d16.5 | 00030522 | шт | 2 | 2640
Строп СКП- 2,5х4,0 опрессовка d16.5 | 00031455 | шт | 4 | 5150
Строп СКП- 2,5х6,0 опрессовка d16.5 | 00030510 | шт | 5 | 3960
Строп СКП- 3,2х1,5м d19.5 | 00045557 | шт | 6 | 1400
Строп СКП- 3,2х2,0 опрессовка d19.5 | 00045558 | шт | 4 | 2710
Строп СКП- 3,2х3,0 опрессовка d19.5 | 00030512 | шт | 4 | 3170
Строп СКП- 3,2х4,0 опрессовка канатный петлевой d19.5 | 00039656 | шт | 7 | 5390
Строп СКП- 3,2х6,0 заплет d19.5 | 00016203 | шт | 3 | 7260
Строп СКП- 4,0х 6,0 м опрессовка d21 | 00046555 | шт | 7 | 8470
Строп СКП- 4,0х1,5 d21 | 00044087 | шт | 13 | 1710
Строп СКП- 4,0х2,0 d21 | 00044088 | шт | 2 | 2670
Строп СКП- 4,0х3,0 опрессовка канатный петлевой d21 | 00044089 | шт | 3 | 3660
Строп СКП- 8,0х1,5 d30.5 | 00047895 | шт | 6 | 5420
Строп СКП- 8,0х1,8 d30.5 | 00030518 | шт | 10 | 10330
Строп СКП-10,0х4,0 d33.5 | 00047594 | шт | 5 | 17950
Строп СКП-10,0х6,0 заплет d33.5 | 00053657 | шт | 2 | 20880
Строп СКП-10,0х6,0 d33.5 | 00047595 | шт | 2 | 24080
Строп СКП-10,0х8,0 d33.5 | 00047596 | шт | 4 | 30910
Строп СТК7-1,0х3,0 (ширина ленты-30мм) кольцевой | 00021730 | шт | 10 | 550
Строп СТК7-2,0х4,0 (ширина ленты-60мм) кольцевой | 00016222 | шт | 12 | 770
Строп СТК7-3,0х4,0 (ширина ленты-90мм) кольцевой | 00008961 | шт | 15 | 1100
Строп СТК7-6,0х4,0 (ширина ленты-125мм) кольцевой | 00030532 | шт | 15 | 3650
Строп СТП-1 0,5х2,0Т (ширина ленты 30мм) | 00016225 | шт | 14 | 290
Строп СТП-1 0,5х3,0 (ширина ленты 30мм) | 00016226 | шт | 15 | 340
Строп СТП-1 5,0х4,0 м (ширина ленты-300мм) петлевой | 00045580 | шт | 1 | 6840
Строп СТП-1 5,0х4,0 петлевой | 00044090 | шт | 11 | 2020
Строп СТП-1 6,0 х10,0 м | 00038624 | шт | 28 | 7260
Строп СТП-3 1,0х1,5 м (ширина ленты 30мм) петлевой | 00039652 | шт | 13 | 360
Строп СТП-3 1,0х3,0 м (ширина ленты-30мм) | 00016228 | шт | 19 | 480
Строп СТП-3 1,5х5,0 м (ширина ленты-90мм) | УТ-64955 | шт | 16 | 1090
Строп СТП-3 2,0х2,0 м (ширина ленты-60мм) петлевой | 00050215 | шт | 18 | 660
Строп СТП-3 2.0х5,0 м (ширина ленты-60мм) | УТ-64956 | шт | 1 | 1100
Строп СТП-3 2.0х6,0 м (ширина ленты-60мм) | УТ-64957 | шт | 6 | 1250
Строп СТП-3 3,0х2,0 м (ширина ленты 90мм) петлевой | 00041753 | шт | 17 | 880
Строп СТП-3 3,0х3,0 м (ширина ленты-90мм) петлевой | 00046550 | шт | 9 | 1400
Строп СТП-3 3,0х4,0 м (ширина ленты-90мм) петлевой | 00046546 | шт | 41 | 1400
Строп СТП-3 3,0х5,0 м (ширина ленты-90мм) петлевой | УТ-69468 | шт | 4 | 1600
Строп СТП-3 3,0х6,0 м (ширина ленты-90мм) петлевой | УТ-69998 | шт | 4 | 1900
Строп СТП-3 3,0х8,0 м (ширина ленты-90мм) петлевой | УТ-69999 | шт | 9 | 2400
Строп СТП-3 4,0х3,0 м (ширина ленты 100мм) петлевой | 00046551 | шт | 32 | 2040
Строп СТП-3 4,0х3,0 м (ширина ленты 120мм) петлевой | 00024563 | шт | 1 | 2050
Строп СТП-3 4,0х4,0 м (ширина ленты 100мм) петлевой | 00046560 | шт | 17 | 1800
Строп СТП-3 4,0х6,0 м (ширина ленты 120мм) петлевой | 00046914 | шт | 27 | 3700
Строп СТП-3 4,0х8,0 м (ширина ленты 100мм) петлевой | 00045569 | шт | 13 | 2800
Строп СТП-3 5,0х3,0 м (ширина ленты 125мм) петлевой | УТ-61951 | шт | 10 | 2420
Строп СТП-3 5,0х4,0 м (ширина ленты 125мм) петлевой | 00053662 | шт | 82 | 3270
Строп СТП-3 5,0х6,0 м (ширина ленты 125мм) петлевой | 00046548 | шт | 31 | 3500
Строп СТП-3 5,0х8,0 м (ширина ленты 125мм) петлевой | УТ-70000 | шт | 8 | 4300
Строп СТП-3 5.0х5.0 м (буксировочный с крюками) | УТ-61952 | шт | 2 | 1450
Строп СТП-3 6,0х5,0 м (ширина ленты-180мм) петлевой | 00004211 | шт | 45 | 4400
Строп СТП-3 6,0х6,0 м (ширина ленты 150мм) петлевой | 00038645 | шт | 12 | 6660
Строп СТП-3 6,0х8,0 м (ширина ленты-150мм) петлевой | 00008551 | шт | 22 | 7870
Строп СТП-3 6,0х8,0 м (ширина ленты-180мм) петлевой | 00020530 | шт | 17 | 9370
Строп СТП-3 8,0х1,5 м (ширина ленты 240мм) петлевой | 00045567 | шт | 5 | 3010
Строп СТП-3 8,0х4,0 м (ширина строп 240мм) петлевой | 00047896 | шт | 18 | 5320
Строп СТП-3 10,0х6,0 м (ширина ленты 250мм) петлевой | 00041755 | шт | 1 | 8910
Строп СТП-3 10,0х6,0 м (ширина ленты 300мм) петлевой | 00041754 | шт | 38 | 10770
Строп ТБ 2,0х5,0 буксировочный | 00053658 | шт | 6 | 1650
Тали механические | УТ-67683
Таль рычажная ТРШСР 0,5тн. (высота подъема 6м) | 00018174 | шт | 1 | 15970
Таль ТРШС- 3,0 тн. (высота подъема 9м) | 00020471 | шт | 6 | 40940
Таль цепная 1,0 тн h=2,5 м HSH-Z1 коэффициент запаса прочности 4,1; цвет оранжевый TEC-UNIO | 00026298 | шт | 13 | 8110
Таль цепная 2,0 тн h=6,0 м HSH-Z2 коэффициент запаса прочности 4,1; цвет оранжевыйTEC-UNION | 00053518 | шт | 11 | 15850
Таль цепная 2,0 тн h=6,0 м HSZ-2 коэффициент запаса прочности 4:1 цвет оранжевый TEC-UNION | 00024450 | шт | 23 | 17420
Таль цепная 3,0 тн h=3.0 м HSH-Z3 коэффициент запаса прочности 4,1; цвет оранжевый TEC-UNIO | 00053516 | шт | 4 | 13790
Таль цепная рычажная 1,5 тн h=3,0 м HSH коэффициент запаса прочности 4,1; цвет оранжевый SANKE | 00020524 | шт | 8 | 6500
Таль цепная рычажная 2,0 тн h=3,0 м HSHZ коэффициент запаса прочности 4,1; цвет оранжевый TEC-UNION | 00019722 | шт | 5 | 10900
Таль цепная рычажная 2,0 тн h=6,0 м HSHZ коэффициент запаса прочности 4,1; цвет оранжевый TEC-UNION | 00024452 | шт | 9 | 18760
Таль цепная рычажная 2,0 тн h=6,0 м HSZ-Z2 коэффициент запаса прочности 4,1; цвет оранжевый TEC-UNIO | 00007382 | шт | 9 | 15970
Таль цепная рычажная 2,0 тн h=9,0 м HSHZ TEC-UNION | 00019449 | шт | 1 | 15290
Таль цепная рычажная 2,0 тн., h=9,0 м HSH- C | 00041756 | шт | 2 | 16820
Таль цепная рычажная 3,0 тн h=6,0 м HSH-Z2 коэффициент запаса прочности 4,1; цвет оранжевый TEC-UNIO | 00029903 | шт | 7 | 22390
Таль цепная рычажная 3,0 тн h=6,0 м HSHZ коэффициент запаса прочности 4,1; цвет оранжевый TEC-UNION | 00007383 | шт | 8 | 25890
Таль цепная рычажная 3,0 тн h=9,0 м HSHZ коэффициент запаса прочности 4,1; цвет оранжевый TEC-UNION | 00018176 | шт | 6 | 30010
Таль цепная рычажная 3,0 тн h=9,0 м HSHZ коэффициент запаса прочности 4,1; цвет оранжевый TEC-UNION | 00045579 | шт | 2 | 30010
Тали электрические | УТ-69728
Таль электрическая 0,150-0,300 т H=6.0/12.0м мини 220В 0,6кВт канатная HGS TEC-UNION | 00015232 | шт | 8 | 18510
Таль электрическая 0,250-0,500 т H=6.0/12.0м мини 220В 1,02 кВт канатная HGS-В TEC-UNION | 00053527 | шт | 6 | 24080
Таль электрическая 0,600-0,990 т H=6.0/12.0м мини 220В 1,8кВт канатная HGS TEC-UNION | 00003661 | шт | 7 | 36180
Таль электрическая 1,0 т Н- 9,0 м 380В 3,0 кВт с двигателем крюком CD1 SANKE | 00007379 | шт | 4 | 69190
Таль электрическая 1,0 т Н-36м Т1 0372 220/380В | 00027362 | шт | 1 | 93800
Таль электрическая 2,0 т Н- 6,0 м 380В 3,0 кВт с двигателем крюком | 00020044 | шт | 1 | 125720
Таль электрическая 2,0 т Н- 9,0 м 380В 3,0 кВт с двигателем крюком CD1 TEC-UNION | 00007375 | шт | 2 | 125720
Таль электрическая 2,0 т Н- 9,0 м 380В 3,0 кВт с двигателем крюком CD1 TEC-UNION | 00016206 | шт | 1 | 125720
Таль электрическая 3,0 т Н- 6,0 м 380В 4,5 кВт с двигателем крюком CD1 TEC-UNION | 00048077 | шт | 2 | 125720
Таль электрическая 3,0 т Н- 9,0 м 380В 4,5 кВт с двигателем крюком CD1 TEC-UNION | 00026637 | шт | 7 | 168190
Таль электрическая 3,0 т Н-12,0 м 380В 4,5 кВт с двигателем крюком CD TEC-UNION | 00003659 | шт | 3 | 94900
Таль электрическая 5,0 т H- 6,0 м 380В | 00015233 | шт | 1 | 190000
Таль электрическая 5,0 т Н- 6,0 м 380В 3,0 кВт с двигателем крюком CD1 SANKE | 00042241 | шт | 2 | 159830
Таль электрическая 5,0 т Н- 6,0 м 380В литой канатный проводник с крюком двойной фланец TEC-UNION | 00042242 | шт | 1 | 172060
Таль электрическая 5,0 т Н-12,0 м ТЭ 500 921 без эл.двигателя | 00027363 | шт | 1 | 94900
Талрепы | УТ-67680
Талреп кольцо-кольцо оцинкованный М 5 DIN1480 | УТ-65527 | шт | 49 | 70
Талреп кольцо-кольцо оцинкованный М12 DIN1480 | УТ-65526 | шт | 92 | 170
Талреп кольцо-кольцо оцинкованный М16 DIN1480 TEC-UNION | 00054113 | шт | 20 | 520
Талреп кольцо-кольцо оцинкованный М20 DIN1480 TEC-UNION | 00027361 | шт | 42 | 610
Талреп кольцо-кольцо оцинкованный М24 DIN1480 TEC-UNION | 00007261 | шт | 35 | 1570
Талреп крюк-кольцо оцинкованный М 5 | УТ-62494 | шт | 52 | 70
Талреп крюк-кольцо оцинкованный М 8 | УТ-62495 | шт | 26 | 80
Талреп крюк-кольцо оцинкованный М14 | 00019468 | шт | 21 | 250
Талреп крюк-кольцо оцинкованный М16 | 00015327 | шт | 22 | 450
Талреп крюк-кольцо оцинкованный М16 DIN1480 TEC-UNION | 00016219 | шт | 46 | 590
Талреп крюк-кольцо оцинкованный М20 DIN1480 TEC-UNION | 00019452 | шт | 9 | 880
Талреп крюк-кольцо оцинкованный М24 DIN 1480 | 00015321 | шт | 1 | 2590
Талреп крюк-кольцо оцинкованный М24 DIN1480 TEC-UNION | 00024036 | шт | 78 | 2590
Талреп крюк-крюк оцинкованный М12 | 00054111 | шт | 10 | 150
Талреп крюк-крюк оцинкованный М12 SANKE | 00007047 | шт | 26 | 170
Талреп крюк-крюк оцинкованный М14 | 00054112 | шт | 2 | 280
Талреп крюк-крюк оцинкованный М14 SANKE | 00047908 | шт | 50 | 280
Талреп крюк-крюк оцинкованный М22 | УТ-63115 | шт | 16 | 870
Талреп цепной с храповым механизмом 1.2 тн для цепи 1/4*-5/16* TEC-UNION | УТ-63077 | шт | 36 | 4110
Талреп цепной с храповым механизмом 2.4 тн для цепи 5/16*-3/8* TEC-UNION | УТ-63078 | шт | 33 | 4360
Талреп цепной с храповым механизмом 4.1 тн для цепи 3/8*-1/2* TEC-UNION | 00053535 | шт | 11 | 4840
Талреп цепной с храповым механизмом 5.9 тн для цепи 1/2*-5/8* SANKE | УТ-70183 | шт | 9 | 4000
Тележки | УТ-67686
Тележка для тали с цепным приводом 3тн, h=6м GCL6 | 00029905 | шт | 1 | 6900
Тележка-платформа г/п 150 кг PH150 TEC-UNION | 00026570 | шт | 4 | 3860
Тележки для баллонов | УТ-69838
Тележка для двух баллонов (40л и 50л) + пневматические сменные колеса | УТ-63336 | шт | 3 | 10600
Тележка для двух баллонов (40л+40л) + пневматические сменные колеса | 00013522 | шт | 3 | 10600
Тележка для одного баллона (50л) + малые литие сменные колеса | УТ-63337 | шт | 3 | 8250
Тележка для одного баллонов (40л) + пневматические сменные колеса | 00052347 | шт | 2 | 8250
Фалы | УТ-67688
Фал капроновый 16-ти рядный с сердечником, 6 мм х100, полипропиленовый 50-17-006 | УТ-64345 | пог.м | 50 | 33
Фал полиамидный d- 10 мм (10м) | УТ-69853 | шт | 9 | 650
Фал полиамидный d- 12 мм (15м) | УТ-69854 | шт | 7 | 1450
Насосы | 00000022
Комплектующие к насосам | 00044931
Аппарат направляющий ATSGJ800 | 00043304 | шт | 11 | 730
Баки мембранные | УТ-68152
Водоснабжение | УТ-69132
Бак мембранный 4 литра для водоснабжения,вертикальный, белый, G=1* 10 бар SHENNENG | 00024573 | шт | 12 | 2820
Бак мембранный 8 литра для водоснабжения, вертикальный, белый, G=1* 10 бар SHENNENG | 00014329 | шт | 93 | 2820
Бак мембранный 20 литров для водоснабжения, горизонтальный, синий стальной И020ГГ 0+99* 250x480мм | 00044661 | шт | 88 | 4600
Бак мембранный 50 литров для водоснабжения вертикальный, синий 10bar М050ГВ Униджиби | 00003985 | шт | 24 | 8910
Бак мембранный 50 литров для водоснабжения, горизонтальный, синий стальной М050ГГ 0+99* 382х525мм | 00042876 | шт | 16 | 8910
Бак мембранный 80 литров для водоснабжения, вертикальный, синий стальной 450x640мм G1" М80ГВ Унидж | УТ-64573 | шт | 10 | 10890
Бак мембранный 100 литров для водоснабжения, вертикальный, стальной G1" М100ГВ 0+99* Униджиби | 00050534 | шт | 21 | 17070
Бак мембранный 200 литров для водоснабжения вертикальный синий -10 до +99 °С. М200ГВ УНИДЖИБИ | 00049427 | шт | 4 | 37500
Бак мембранный 300 литров для водоснабжения вертикальный синий -10 до +99 °С. М300ГВ УНИДЖИБИ | 00018571 | шт | 10 | 47360
Бак мембранный 500 литров для водоснабжения вертикальный синий -10 до +99 °С. 10 бар 1550х78мм М5 | 00021702 | шт | 5 | 96030
Бак мембранный 750 литров для водоснабжения вертикальный синий -10 до +99 °С. 800x1870мм G 1” 1/2 | 00021739 | шт | 8 | 134600
Бак мембранный 1000 литров для водоснабжения вертикальный синий -10 до +99 °С. 930x1900мм G 2* М100 | 00026561 | шт | 4 | 230600
Отопление | УТ-69131
Бак мембранный 1 литр для отопления, вертикальный, красный стальной G3/8" 10 бар YAODA | 00019955 | шт | 149 | 530
Бак мембранный 8 литров для отопления, вертикальный,красный, стальной E008Р 0+99* 8 бар Униджиби | 00055662 | шт | 13 | 2700
Бак мембранный 12 литров для отопления,красный, вертикальный, стальной 8 Атм E012Р 0+99* 8 бар 3/4 | 00058974 | шт | 78 | 2990
Бак мембранный 18 литров для отопления, вертикальный, красный стальной 250х425мм 3/4” Е018РВ Унид | 00046777 | шт | 40 | 3360
Бак мембранный 50 литров для отопления, вертикальный, красный стальной М050РВ Униджиби | 00047628 | шт | 5 | 8910
Бак мембранный 80 литров для отопления, вертикальный, красный стальной 450x640мм G1" 10 барМ080РВ | 00042877 | шт | 1 | 11450
Бак мембранный 100 литров для отопления, вертикальный, красный стальной 450x720 G1" М100РВ Униджиб | 00025090 | шт | 6 | 14370
Бак мембранный 500 литров для отопления вертикальный красный -10 до +99 °С. 6 бар М500РВ УНИД | 00052355 | шт | 5 | 103800
Бак мембранный 600 литров для отопления, вертикальный красный -10 до +99 °С. 800x1355мм G 1” 1/2 М | 00055414 | шт | 3 | 103390
Блоки автоматики | УТ-68153
Блок автоматики РС-13Р без провода | УТ-65697 | шт | 25 | 4140
Блок управления PW-02 0.75-4KW 380B многофункциональный управление для погружных насосов | УТ-70300 | шт | 1 | 12900
Блок управления PW-03MP 0.37-3KW 220B многофункциональный управление для погружных насосов | УТ-70301 | шт | 18 | 8300
Блок управления PW-06 0.37-4KW 380B многофункциональный управление для канализационного насоса | 00055154 | шт | 2 | 8650
Блок управления насосом ЭБУН-Ст-1,5 (0,3-1,5кВт; G1/4*) Акваконтроль | 00058434 | шт | 1 | 14100
Блок управления РС-18 SHENNENG | УТ-70299 | шт | 49 | 1650
Валы насосов | УТ-68155
Вал 1Д630-90 3,3,323,01,01,015А | 00054995 | шт | 2 | 15730
Вал 2-х секционного насоса ЦНС 38-110-1.01.012-1-01 | 00007095 | шт | 1 | 420
Вал 2-х секционного насоса ЦНС 60-165-1.01.012-10 | 00003164 | шт | 1 | 700
Датчики | УТ-67752
Датчик давления 1/4" 0-10 бар 4-20мА 90* SHENNENG | 00011442 | шт | 42 | 3000
Датчик давления 1/4" 0-16 бар 4-20мА 90* SHENNENG | УТ-70304 | шт | 21 | 3000
Инверторы | УТ-67746
Инвертор AD-03М 220В SHENNENG | 00053247 | шт | 1 | 9880
Инвертор с встроенным датчиком давления AD-03М 0,75кВт, 8А | 00057301 | шт | 38 | 12000
Инвертор с наружным датчиком давления AD-09Т 1,1кВт, 4,3А 380/380 | 00056028 | шт | 17 | 23650
Инвертор с наружным датчиком давления AD-09Т 1,5кВт, 4,3А 380/380 | 00056029 | шт | 17 | 24310
Инвертор с наружным датчиком давления AD-09Т 2,2кВт | 00057302 | шт | 19 | 30000
Инвертор с наружным датчиком давления AD-09Т 5,5кВт 380/380 | 00057304 | шт | 21 | 41180
Инвертор с наружным датчиком давления AD-10 1,1кВт, 6А 1х220/3х220 | 00056033 | шт | 8 | 16650
Инвертор с наружным датчиком давления AD-10 1,5кВт, 6,8А 1х220/3х220 | 00056034 | шт | 9 | 17290
Инвертор с наружным датчиком давления AD-10 2,2кВт, 9,6А 1х220/3х220 | 00056035 | шт | 8 | 18510
Инвертор с наружным датчиком давления AD-10Т 1,5кВт, 4,3А 380/380 | 00056038 | шт | 8 | 17290
Инвертор с наружным датчиком давления AD-10Т 2,2кВт, 6,1А | 00056039 | шт | 11 | 18600
Инвертор с наружным датчиком давления AD-10Т 7,5кВт 380/380 | УТ-70297 | шт | 2 | 30100
Коллекторы | УТ-67727
Коллектор из нерж. стали WK65F-40 | 00002320 | шт | 4 | 85800
Корпуса | УТ-67757
Корпус к насосу к насосу SGJ600 XINYA | 00007785 | шт | 2 | 970
Корпус насоса PW-125 SHIMGE | УТ-71168 | шт | 3 | 1940
Корпус насоса PW-250 SHIMGE | УТ-71169 | шт | 3 | 1940
Корпус насоса в сборе RECP150 | УТ-69235 | шт | 7 | 2000
Лопатка к КО-503 (0214113-01) | 00007744 | шт | 11 | 340
Манометр маслозаполненный осевой 50мм SHENNENG | УТ-70305 | шт | 91 | 850
Мембраны | УТ-68178
Мембрана EPDM для гидроаккумуляторов VG-80L YAODA | 00021796 | шт | 26 | 2180
Мембрана LT35FL для гидроаккумуляторов 35/50 л. Униджиби | 00058976 | шт | 22 | 2480
Мембрана V42008 8-12л УНИДЖИБИ | 00053242 | шт | 25 | 760
Мембрана V421000 1000л УНИДЖИБИ | 00058871 | шт | 2 | 89250
Мембрана V421000S 750л УНИДЖИБИ | УТ-66533 | шт | 5 | 35900
Мембрана V42200 200л бутил УНИДЖИБИ | 00041633 | шт | 9 | 12780
Мембрана V42300 LS-LR 300л бутил УНИДЖИБИ | 00009416 | шт | 5 | 21250
Мембрана V42500 S/F 500л бутил УНИДЖИБИ | 00040514 | шт | 11 | 27700
Мембрана V48024 18-24л УНИДЖИБИ | 00026719 | шт | 77 | 1200
Муфты/полумуфты | УТ-69133
Полумуфта к насосу К 200-150-315 | 00038727 | шт | 2 | 5370
Полумуфта к насосу К160-30 | 00038787 | шт | 2 | 5240
Полумуфта к насосу К290-30 | 00038788 | шт | 2 | 5240
Подводки для насосов | УТ-70562
Шланг в металлооплетке 1 с угол L=50см ВР/НР TAEN | УТ-65698 | шт | 2 | 1900
Реле | УТ-67750
Реле давления PC-4 1-11бар G3/8 двухсторонний для компрессоров SHENNENG | 00021722 | шт | 9 | 630
Реле давления PC-9С SHENNENG | УТ-70298 | шт | 52 | 1200
Реле давления РС-26W 7-10бар G3/8 одностороннее | 00055155 | шт | 5 | 720
Соединительные элементы | УТ-68179
Переходник латунный 4 вых. 1" х 1/4" TBC-3-4 WAYS | 00032385 | шт | 36 | 530
Резьбовое соединение R1x R1 1/2" (RS25) | УТ-62649 | компл | 53 | 780
Соединение латунное 5 входов G1 SHENNENG | УТ-70302 | шт | 17 | 2860
Соединение латунное 5 выходов (2 вых d=1 1/2" 1вых. d=1" 2 вых. d=1/4") с обратным клапаном | 00057306 | шт | 2 | 2330
Соединение латунное 5 выходов d-25 (3x1''+2x1/4'') с обратным клапаном (не для продажи) | 00057305 | шт | 1 | 2860
Соединение латунное 5 выходов d-25 (3x1''+2x1/4'') с обратным клапаном (не для продажи) | 00056042 | шт | 1 | 2860
Соединение латунное 5 выходов d-25 (3x1"(2ВР+1НР)+2х1/4"ВР) с обратным клапаном | УТ-64235 | шт | 12 | 2860
Соединение латунное 5 выходов d-32 (2х1 1/4''+1х1"+2x1/4'') с обратным клапаном (не для продажи) | 00014330 | шт | 52 | 2970
Соединение латунное 5 выходов d-40 (2х1 1/2''+1х1"+2x1/4'') с обратным клапаном (не для продажи) | 00007990 | шт | 52 | 3150
Соединение латунное 5 выходов d-50 (2х2"(1ВРх1НР)+1х1"ВР+2х1/4"ВР ) с обратным клапаном | УТ-64236 | шт | 30 | 3610
Соединение нерж. 5 входов G1 SHENNENG | УТ-70303 | шт | 20 | 2860
Шпонки/Штуцеры | УТ-68181
Штуцер пластиковый Ду 25-19мм НР BLC-02 BOLONG | 00039577 | шт | 101 | 11
Мотопомпы | 00021872
Мотопомпы бензиновые | УТ-68019
Мотопомпа бензиновая d-50мм BP20ST грязевая (28,0м3/ч, H=7,0м,напор 25,0м, частицы до 20мм,бак 3,6л | 00041513 | шт | 14 | 34600
Мотопомпа бензиновая d-50мм BP20Н (30м3/ч, H=7,0м,напор 50,0 м,двигат.BPH200A, вес 28,5кг) BASEPO | 00009349 | шт | 10 | 27200
Мотопомпа бензиновая d-50мм BP20С (BPH210A) BASEPOWER | УТ-66831 | шт | 2 | 33500
Мотопомпа бензиновая d-50мм WP20H 170F высокого давления (32,0м3/ч H=8м, напор 55,0м бак 3,6л 535х4 | 00022156 | шт | 5 | 23100
Мотопомпа бензиновая d-50мм WP20H2 170F высокого давления (15,0м3/ч H=8м, напор 75,0м бак 3,6л 535х | 00022155 | шт | 60 | 23500
Мотопомпа бензиновая d-80мм BP30 (48м3/ч, H=8,0м, напор 30м, бак 3,6л, двигат.BPH200, вес 29кг) BAS | 00023667 | шт | 1 | 29070
Мотопомпа бензиновая d-80мм BP30T грязевая (80,0м3/ч, H=7,0м,напор 28м, частицы до 25мм,бак 6л, дви | 00010628 | шт | 16 | 68900
Мотопомпа бензиновая d-80мм WP30 168F-1 (66м3/ч H=8м, напор 28,0м бак 3,6л 490х375х410мм вес 25,0кг | 00031070 | шт | 12 | 30620
Мотопомпа бензиновая d-100мм BP40A (75,0м3/ч, H=7,0м,напор 25,0м, бак 3,6л, двигат.BPH210, вес38,0кг | 00051987 | шт | 1 | 40850
Мотопомпа бензиновая d-100мм Fubag PG 1800 для сильнозагрязненной воды (1800 л/мин, H-26 м) | УТ-64400 | шт | 6 | 100500
Насосы BELAMOS | УТ-64217
Комплектующие к насосам BELAMOS | УТ-67779
Колеса рабочие Belamos | УТ-70398
Крыльчатка 06 Belamos | УТ-65936 | шт | 7 | 680
Крыльчатка 08 Belamos | УТ-70702 | шт | 6 | 680
Крыльчатка 11/12/13 Е Е Belamos | УТ-65911 | шт | 8 | 1650
Крыльчатка ХР05 Belamos | УТ-65912 | шт | 3 | 1320
Корпусные детали Belamos | УТ-70397
Подводка гибкая для станции XI/XK 1/2 (2018) 1136 Belamos | УТ-65934 | шт | 13 | 1210
Уплотнения Belamos | УТ-70395
Зеркало насоса XA 06/08 1188 Belamos | УТ-70704 | шт | 9 | 1500
Зеркало насоса XI 09/11/13 Belamos | УТ-65935 | шт | 3 | 1000
Уплотнение корпуса насоса 06/08 1039 Belamos | УТ-65940 | шт | 10 | 460
Уплотнение корпуса насоса 09/11/13 Belamos | УТ-65941 | шт | 5 | 460
Уплотнение механическое 09 /11 / 13 Belamos | УТ-65938 | шт | 8 | 460
Уплотнение механическое ХI 08 /11 / 13 E1035 Belamos | УТ-65932 | шт | 7 | 350
Уплотнение механическое ХА05ALL E1034 Belamos | УТ-65914 | шт | 9 | 350
Эжекторы Belamos | УТ-70396
Эжектор ХА 05/06/08 (2020) 1099 BELAMOS | УТ-65942 | шт | 5 | 1140
Эжектор ХА 08/09/11/13 XI13 8м BELAMOS | УТ-69892 | шт | 12 | 730
Эжектор ХА/ХI 11/ 13 в сборе BELAMOS | УТ-65933 | шт | 10 | 730
Насосы BELAMOS погружные | УТ-68017
Насосы BELAMOS вибрационные | УТ-70402
Насос погружной вибрационный BV-0.12; СВЕРЧОК 1м3/ч; Н=70 м; 300Вт; 220В; d=20мм;нижний Belamos | УТ-70140 | шт | 148 | 2800
Насосы BELAMOS дренажные | УТ-70401
Насос погружной дренажный Omega 25 6; 250Вт; 230В; 5м3/ч; Н=6м; с поплав. дл.кабеля 6м для чистой в | УТ-65907 | шт | 13 | 4000
Насос погружной дренажный Omega 40 LL ; 400Вт; 230В; 6м3/ч (100л/мин); Н=6,5м; дл.кабеля 6м для чист | УТ-69471 | шт | 6 | 4230
Насос погружной дренажный Omega 55 F; 550Вт; 230В; 166л/мин; Н=7м; с вертик. поплав. дл.кабеля 6м дл | УТ-65909 | шт | 18 | 6300
Насосы BELAMOS центробежные | УТ-69536
Насос поверхностный XI 06; 600Вт; 220В; 50л/мин; Н=35м BELAMOS | 00025353 | шт | 17 | 9100
Насосы BELAMOS циркуляционные | УТ-69535
Насос циркуляционный BRS 32/ 8G; 232Вт; 230В; 73 л/мин; Н=8м;180мм с гайками 3-х скорост. Belamos | УТ-70703 | шт | 28 | 7300
Установки насосные BELAMOS | УТ-67787
Установка насосная XI 06 ALL; 600Вт; 220В; 50л/мин; 35м; d=25мм, емк.гидроак. 24л BELAMOS | УТ-65904 | шт | 2 | 16310
Установка насосная XI 08 ALL; 800Вт; 220В; 50л/мин; 40м; d=25мм, емк.гидроак. 24л BELAMOS | УТ-65944 | шт | 3 | 19020
Установка насосная XK 06 ALL; 600Вт; 220В; 46л/мин; 33м; d=25мм, емк.гидроак. 24л BELAMOS | УТ-71215 | шт | 17 | 16310
Установка насосная XK 08 ALL; 700Вт; 220В; 50л/мин; 40м; d=25мм, емк.гидроак. 24л BELAMOS | УТ-69473 | шт | 9 | 14200
Установка насосная XP 04 Е; 370Вт; 220В; 28л/мин; 30м; d=25мм, емк.гидроак. 2л BELAMOS | УТ-65906 | шт | 61 | 6000
Установка насосная XP 05 ALL; 500Вт; 220В; 40л/мин; 30м; емк.гидроак. 24л BELAMOS | 00025379 | шт | 23 | 9930
Насосы CNP | УТ-66221
Насосы CNP погружные фекальные | УТ-69138
Насос погружной фекальный 80WQ40- 8-2.2ACW(I)+TOS-80; 2,2кВт; 380В; 40м3/ч; Н=8м; d=80мм; 86кг IP68 | УТ-66421 | шт | 2 | 94400
Насос погружной фекальный 80WQ50-12-4ACW(I)+TOS-80; 4кВт; 380В; 50м3/ч; Н=12м; d=80мм; 86кг IP68 фла | УТ-66422 | шт | 2 | 131970
Насос погружной фекальный CNP 40WQ10-10-0.75 750Вт; 380В; d=40мм; 20м3/ч; Н=11м; размер частиц до 1 | УТ-65990 | шт | 1 | 56150
Насос погружной фекальный CNP 40WQ10-7-0.55 550Вт; 380В; d=40мм; 10м3/ч; Н=7м; с реж.мех.размер час | УТ-66420 | шт | 1 | 53100
Насос погружной фекальный CNP 40WQ12-15-1.5 1,5кВт; 380В; d=40мм; 28м3/ч; Н=17м; размер частиц до | УТ-65989 | шт | 1 | 69300
Насосы ESPA | 00058990
Комплектующие к насосам Espa | УТ-68074
Втулка 129638 ESPA | 00060331 | шт | 5 | 290
Втулка 132530А ESPA | УТ-62337 | шт | 9 | 2400
Диффузор 11000112 ЭСПА | 00060328 | шт | 3 | 2230
Диффузор 11000453 ЭСПА | 00060329 | шт | 2 | 2640
Диффузор 127862 ESPA | УТ-64545 | шт | 3 | 3290
Диффузор 132679А ESPA | УТ-62336 | шт | 8 | 2230
Диффузор 156557 ESPA | 00003131 | шт | 10 | 1290
Заглушка 10150 | УТ-61493 | шт | 5 | 90
Клапан самовсасывающий 11100109 ЭСПА | 00060327 | шт | 6 | 4400
Клапан самовсасывающий 5929 ESPA | 00003205 | шт | 5 | 2790
Колесо рабочее 125463 ESPA | УТ-61379 | шт | 4 | 1870
Колесо рабочее 126068 ESPA | 00012755 | шт | 6 | 1210
Колесо рабочее 127822 ESPA | УТ-64544 | шт | 7 | 2300
Колесо рабочее 129471 ESPA | 00060330 | шт | 5 | 1870
Корпус блока автоматики 202221AM ESPA | УТ-69233 | шт | 9 | 1800
Манометр 197324 ESPA | 00058994 | шт | 5 | 2130
Мембрана 11100145 ESPA | 00058993 | шт | 6 | 2200
Плата электронная; блока управления; RECP148 ESPA | УТ-69236 | шт | 3 | 3300
Прокладка 4100017 ESPA | УТ-63879 | шт | 7 | 495
Прокладка 6055 ESPA | 00012772 | шт | 11 | 380
Разъем 166431 ESPA | 00058991 | шт | 19 | 765
Уплотнение торцевое 204772 ESPA | 00058723 | шт | 17 | 7000
Уплотнение торцевое 204773 ESPA | 00058718 | шт | 14 | 5570
Уплотнение торцевое 8000072594 ESPA | 00012754 | шт | 1 | 1700
Уплотнение торцевое 8000072596 ЭСПА | 00021675 | шт | 6 | 2500
Уплотнение торцевое 8000074551 ЭСПА | 00005669 | шт | 10 | 3770
Уплотнение торцевое 8000074552 ESPA | 00058721 | шт | 11 | 6490
Шпилька 208859А ESPA | УТ-69232 | шт | 33 | 360
Шпилька 29000003 ESPA | УТ-70805 | шт | 9 | 420
Шпилька 8150А ESPA | УТ-69231 | шт | 10 | 470
Шток клапана с магнитом 166076 ESPA | УТ-69804 | шт | 3 | 1500
Штуцер 202088 ESPA | 00058992 | шт | 3 | 720
Насосы ESPA с префильтром | УТ-68018
Насос с префильтром Espa Silen I 33 8M 220В 450Вт х 2900об/мин 5,4м3/час Н=8м Ду=2 1/4НР 2бар шум 64 | 00006459 | шт | 2 | 44715
Насос с префильтром Espa Silen I 50 12M 230В 650Вт х 2900об/мин 10,0м3/час Н=12м Ду=2 1/4НР 2бар шум | 00006460 | шт | 3 | 45980
Насосы-автомат Espa | УТ-67931
Насос-автомат ASPRI-15 R 3M 600Вт; 220В; 3,6м3/ч; Н=34м; d=25мм; с блоком автоматики; 3-х ступенчаты | 00003199 | шт | 33 | 52050
Насос-автомат ASPRI-15 R 4M 800Вт; 220В; 3,6м3/ч; Н=45м; d=25мм; с блоком автоматики; 4-х ступенчат | 00060970 | шт | 26 | 55300
Насос-автомат ASPRI-15 R 5M 950Вт; 220В; 3,6м3/ч; Н=56м; d=25мм; с блоком автоматики; 5-х ступенчаты | 00060971 | шт | 6 | 56940
Насос-автомат Tecno 15 3M PRESSDRIVE 220В 600Вт 3,8м3/ч. Н=34м Д=1* (25мм) 3 ступени с блоком автом | УТ-66511 | шт | 9 | 56800
Насос-автомат Tecnoplus 15 4M 220В 750Вт 3,0куб.м/час Н=41м Д=1* (25мм) 4 ступени с частотным регули | 00005875 | шт | 8 | 86100
Насос-автомат Tecnopres 15 4M 220В 800Вт 2900об/мин 3,6куб.м/час Н=42м 3,5А 6бар Д=1* (25мм) 4 ступе | 00005876 | шт | 3 | 50360
Насос-автомат Tecnoself 15 3M 220В 600Вт 2900об/мин 3,6куб.м/час Н=32м 2,8А 6бар Д=1* (25мм) 3 ступ | 00058719 | шт | 1 | 52550
Насос-автомат Tecnoself 15 5M 220В 950Вт 2900об/мин 3,6куб.м/час Н=51м 4,0А 6бар Д=1* (25мм) 5 ступе | 00060722 | шт | 7 | 73970
Насосы Grundfos,Shinhoo, Vandjord | 00024110
Kомплектующие к насосам Grundfos,Shinhoo, Vandjord | УТ-69140
Комплект с рабочим колесом и эжектором для JP6 MOD B/D/E Kit, Hydraulic JP6 96768185 | 00059317 | шт | 1 | 13920
Комплект Сервисный Spec.kit LM/LP-NM/NPD22 RUUE/V Grundfos Дания 985909 | 00017149 | шт | 1 | 35670
Комплект фитингов MQ Kit GAS 96577720 Grundfos | 00012199 | шт | 1 | 5100
Уплотнения для вала насоса SCALA-2 99016024 | 00018804 | шт | 4 | 8280
Фильтр угольный 1упаковка-5шт 97775370 | 00050161 | упак | 2 | 1250
Насосы Grundfos дренажные | УТ-69143
Насос дренажный Unilift CC-7M1 240Вт; 220В; 10,2 м3/ч; Н=7,4 м; присоед.3/4";1"; 1 1/4" без поплавка | 00057924 | шт | 1 | 23370
Насосы Grundfos повысительные | УТ-69146
Насос повысительный CM1-2 А-R-A-E-AVBE 220B 300Вт 2,5 м3/ч H=16,6м Ду=25мм 96935383 Grundfos Дания | 00060322 | шт | 1 | 40960
Насос повысительный CM1-2; A-R-A-E-AQQE 97516558 Grundfos | 00060850 | шт | 1 | 33210
Насос повысительный CM1-3 А-F-I-E-AQQE 3-х ступенчатый; 300Вт; 220В; 2900 об./мин; 2,04 м3/ч; 18,82 | 00054699 | шт | 1 | 64610
Насос повысительный CM5-2 А-R-A-E-AVBE C-A-A-N10 бар, Вх-32, вых-25, 0,5кВт, Н-14,32м, 4,62 м3, Gru | 00056200 | шт | 1 | 25900
Насосы Grundfos циркуляционные | УТ-69141
Насос циркуляционный HZ 401-DN32; 35/50/56Вт; 220В; 3,5м3/ч;Н=4м;10бар; 421811000 Vortex Германия | 00053705 | шт | 31 | 3980
Насос циркуляционный HZ 601-DN32; 36/58/70Вт; 220В; 4м3/ч; Н=5,5м;10бар; 2*; Vortex 421911000 | 00053707 | шт | 15 | 4720
Насос циркуляционный MAGNA1 25-40 56Вт 230В 1,9м3/ч H=4,0м L=180мм PN6/10 10бар 99221216 Grundfos Д | 00051993 | шт | 1 | 51250
Насос циркуляционный MAGNA1 32-40 73Вт 230В 7,5м3/ч H=4,0м L=180мм PN6/10 10бар 97924162/99221233 | 00010657 | шт | 3 | 62920
Насос циркуляционный MAGNA1 32-60 111Вт 230В 9,7м3/ч H=6м L=180мм PN6/10 99221234 Grundfos Дания | 00061019 | шт | 3 | 73440
Насос циркуляционный MAGNA1 40-180 F 220В; 26,3м3/ч; Н=18м; 10бар; L=250мм 299221307 Grundfos Дания | 00058618 | шт | 2 | 167340
Насос циркуляционный MAGNA1 65-40 F 190Вт 230В 28,8м3/ч H=4м L=340мм PN6/10 99221382 Grundfos Дания | 00057451 | шт | 1 | 91780
Насос циркуляционный UPS 25-100; 345Вт 180мм 220В Grundfos Дания 95906480 | 00058345 | шт | 1 | 38780
Насосы Shinhoo | УТ-69139
Насосы циркуляционные Shinhoo | УТ-70965
Насос циркуляционный BASIC PRO 32-12S 180 220В 500Вт; 11,4м3/ч; H=12; L=180; 3-х ск.71241003 Shinhoo | УТ-65018 | шт | 22 | 41370
Насос циркуляционный BASIC PRO 32-12SF 500Вт, 220В, 11,4м/3 Н=12 L=220мм; 3-х скор.71241004 Shinhoo | УТ-65019 | шт | 11 | 41370
Насос циркуляционный BASIC PRO 40-18F 1,0кВт 220В 15,9м3/ч H=18м L=250мм Ду=40 PN10 71241001 Shinhoo | 00051995 | шт | 5 | 81800
Насос циркуляционный BASIC PRO 50-12F 1,0кВт 220В 24м3/ч H=13м L=280мм Ду=50 PN10 71241006 Shinhoo | 00012200 | шт | 1 | 83480
Насос циркуляционный BASIC PRO 50-12SF 1кВт 380В 24м3/ч H=13,1м; L=280; PN10; 3-ск. 71242011 Shinhoo | УТ-65758 | шт | 3 | 85840
Насос циркуляционный BASIC PRO 65-12SF 1,3кВт 380В 30м3/ч H=12м L=340мм PN10 71242003 Shinhoo | 00017135 | шт | 2 | 124720
Насос циркуляционный BASIC S 25-4S 180 220В; 50Вт 3,6м3/ч, Н=4м, L=180 3-х скор 71211001 Shinhoo | 00029358 | шт | 34 | 8600
Насос циркуляционный BASIC S 25-6S 180 220В; 70В; 4,2м3/ч; H=6м; L=180; 3-х ск. 71211002 Shinhoo | УТ-64846 | шт | 20 | 9160
Насос циркуляционный BASIC S 25-8S 180 220В;180Вт; 9,3м3/ч; H=7,6м; L=180; 3-х ск.71211003 Shinhoo | УТ-64845 | шт | 21 | 16800
Насос циркуляционный BASIC S 32-4S 180 220В; 50Вт, 4м3/ч, Н=4,4м L=180 3-х скор. 71211004 Shinhoo | УТ-64843 | шт | 23 | 9160
Насос циркуляционный BASIC S 32-6S 180 220В; 70Вт; 5м3/ч, Н=6м L=180; 3-х скор. 71211005 Shinhoo | УТ-64842 | шт | 21 | 9600
Насос циркуляционный BASIC S 32-8S 180 220В; 180В; 9,3м3/ч; H=7,6; L180; 3-х скор. 71211006 Shinhoo | УТ-64844 | шт | 15 | 17330
Насос циркуляционный INSTANT 15-1.5 II BL 220В 5Вт; 0,9м3/ч Н=1,5м L=80 для ГВС 71311001 Shinhoo | УТ-65453 | шт | 8 | 11760
Насос циркуляционный MASTER S 25-6 130 39Вт 3,2м3/ч 6м L=130мм 1x230V 71111001 Shinhoo | 00046972 | шт | 5 | 19750
Насос циркуляционный MASTER S 25-6 180 39Вт 3,2м3/ч 6м L=180мм 1x230V 71111003 Shinhoo | 00056589 | шт | 16 | 19320
Насос циркуляционный MASTER S 32-6 180 39Вт 3,2м3/ч 6м L=180мм 1x230V 71111006 Shinhoo | УТ-65021 | шт | 5 | 20380
Насос циркуляционный MEGA 25- 8 130Вт 8,5м3/ч 8м L=180мм 1x230V 71121001 Shinhoo | УТ-69936 | шт | 4 | 40380
Насос циркуляционный MEGA 40-10F 185Вт 11м3/ч Н=10м L=220мм 1x230V 71121006 Shinhoo | УТ-65452 | шт | 2 | 49450
Насос циркуляционный MEGA S 50-18F 750Вт 33м3/ч Н=17,9м 1x230V L=280мм 71121007 Shinhoo | УТ-65450 | шт | 1 | 205110
Насос циркуляционный MEGA S 65-12F 750Вт 36м3/ч Н=12м 1x230V L=342мм 71121008 Shinhoo | УТ-65451 | шт | 1 | 199840
Насос циркуляционный MEGA+25-12 185Вт 10,5м3/ч 12,5м L=180мм 1x230V 71121011 Shinhoo | УТ-69938 | шт | 4 | 47100
Насос циркуляционный MEGA+32-12 230Вт 10,5 м3/ч 12,5м L=180мм 1x230V 71121012 Shinhoo | УТ-69937 | шт | 3 | 48170
Насосы Vandjord | УТ-70964
Насос канализационный CITILIFT TRIO 600Вт; 220В; 7.5м3/ч; 125л/мин H=11м 76511001 Vandjord | УТ-66755 | шт | 30 | 48620
Насосы Kaiquan | УТ-62594
Комплектующие к насосам Kaiquan | УТ-68089
Колеса рабочие Kaiquan | УТ-68090
Колесо рабочее 2CR13 для насоса 100KQL100-50-22/2 | 00025381 | шт | 3 | 9800
Колесо рабочее YL- 80/185 для насоса 80KQL47-44-11/2 | 00044600 | шт | 2 | 8350
Колесо рабочее YL- 80/200 для насоса 80KQL50-50-15/2 | 00012381 | шт | 3 | 8350
Колесо рабочее YL- 80/235 для насоса 80KQL47-70-18.5/2 | 00015794 | шт | 3 | 11500
Колесо рабочее YL- 80/270 для насоса 80KQL40-85-22/2 | 00046339 | шт | 3 | 14300
Колесо рабочее YL- 80/300 для насоса 80KQL47-113-30/2 | 00032672 | шт | 3 | 14300
Колесо рабочее YL- 80/315 для насоса 80KQL50-125-37/2 | 00044606 | шт | 2 | 14300
Колесо рабочее YL-100/150 для насоса 100KQL94-28-11/2 | 00025386 | шт | 2 | 8600
Колесо рабочее YL-100/165 для насоса 100KQL115-34-15/2 | 00044619 | шт | 3 | 5700
Колесо рабочее YL-100/185 для насоса 100KQL94-44-18,5/2 | 00044621 | шт | 3 | 9800
Колесо рабочее YL-100/235 для насоса 100KQL94-70-30/2 | 00044616 | шт | 3 | 11400
Колесо рабочее YL-100/250 для насоса 100KQL100-80-37/2 | 00016812 | шт | 2 | 11400
Уплотнения Kaiquan | УТ-68091
Уплотнение торцевое MG1/35-G60-AQ2EFF для насоса DN80/DN100 KQW | 00026731 | шт | 63 | 6800
Насосы Kaiquan консольно-моноблочные | УТ-68016
Насос консольно-моноблочный 30кВт 380В 56м3/ч H=113м 3000об/мин PN16 dвых=80мм 50Гц t+120* IP55 8 | 00043093 | шт | 1 | 215500
Насосы Kaiquan линейные | УТ-68014
Насос линейный 80/185-11/2; 11кВт 380В 56.4м3/ч 3000об/мин H=47м PN16 dвых=80мм 50Гц t+120* IP55 | 00031751 | шт | 1 | 102000
Насос линейный 80/200-15/2; 15,0кВт 380В 60м3/ч 3000об/мин H=53м PN16 dвых=80мм 50Гц t+120* IP55 8 | 00040656 | шт | 1 | 111680
Насос линейный 80/235-18,5/2; 18,5кВт 380В 56м3/ч 3000об/мин H=73м PN16 dвых=80мм 50Гц t+120* IP55 | 00033191 | шт | 2 | 116200
Насос линейный 80/270-22/2, 22кВт 380В 48м3/ч 3000об/мин H=88м PN16 dвых=80мм 50Гц t+120* IP55 80K | 00043087 | шт | 2 | 145380
Насос линейный 80/300-30/2; 30кВт 380В 56м3/ч 3000об/мин H=113м PN16 dвых=80мм 50Гц t+120* IP55 80 | 00032885 | шт | 2 | 179470
Насос линейный 80/315-37/2; 37кВт 380В 60м3/ч 3000об/мин H=129м PN16 dвых=80мм 50Гц t+120* IP55 80 | 00042852 | шт | 2 | 194200
Насос линейный 100/185-18,5/2; 18,5,кВт 380В 112м3/ч 3000об/мин H=47м PN16 dвых=100мм 50Гц t+120* I | 00030956 | шт | 1 | 124600
Насос линейный 100/220-30/2; 30кВт 380В 104м3/ч 3000об/мин H=54м PN16 dвых=100мм 50Гц t+120* IP55 1 | 00043604 | шт | 2 | 176370
Насос линейный 100/250-37/2; 37кВт 380В 120м3/ч 3000об/мин H=87м PN16 dвых=100мм 50Гц t+120* IP55 1 | 00032887 | шт | 2 | 189300
Насосы Shimge | 00057681
Комплектующие к насосам Shimge | УТ-68092
Аппараты направляющие Shimge | УТ-68108
Аппарат направляющий JET 250G2 | УТ-66729 | шт | 28 | 260
Аппарат направляющий JET 370G2 | 00004483 | шт | 95 | 260
Аппарат направляющий JET 550G2 | УТ-66730 | шт | 29 | 340
Аппарат направляющий JET 750G2 | 00057827 | шт | 79 | 340
Аппарат направляющий JET1100G2 | 00025104 | шт | 79 | 500
Аппарат направляющий PRM204 | 00010589 | шт | 6 | 380
Задняя направляющая пластина (крышка) PX404E SHIMGE | УТ-70210 | шт | 9 | 460
Крышка направляющей лопасти PRM204, 202 | 00054379 | шт | 30 | 260
Крышка направляющей лопасти PRM406 | УТ-71159 | шт | 10 | 604
Крышка направляющей лопасти PX404E SHIMGE | УТ-70209 | шт | 8 | 590
Направляющая PRM406 | УТ-71161 | шт | 10 | 380
Направляющая пластина PX404E SHIMGE | УТ-70211 | шт | 4 | 480
Баки мембранные Shimge | УТ-68107
Бак мембранный 2 литра для насоса PW250 черный SHIMGE | 00004095 | шт | 126 | 870
Бак мембранный 19 литров для водоснабжения, вертикальный, зеленый 6bar VC-19L SHIMGE | УТ-61285 | шт | 59 | 3810
Бак мембранный 24 литра для водоснабжения горизонтальный зеленого цвета HC-24L SHIMGE | 00013877 | шт | 189 | 4620
Бак мембранный 50 литров для водоснабжения горизонтальный зеленый 10bar HC-50L SHIMGE | УТ-61286 | шт | 47 | 5900
Бак мембранный 100 литров для отопления вертикальный зеленого цвета VCF-100L SHIMGE | 00004347 | шт | 2 | 14630
Втулки Shimge | УТ-70566
Винт PRM406 SHIMGE | УТ-71165 | шт | 10 | 90
Втулка вала PRM406 SHIMGE | УТ-71164 | шт | 10 | 145
Втулка вала PX404Е SHIMGE | УТ-70212 | шт | 8 | 280
Втулка вала защитная PRM406 SHIMGE | УТ-71163 | шт | 9 | 180
Втулка оси PRM204 SHIMGE | 00015073 | шт | 20 | 130
Втулка оси PX404 SHIMGE | 00026641 | шт | 5 | 130
Диффузоры Shimge | УТ-68109
Диффузор для Guide vane for JET 250G1 | 00057602 | шт | 15 | 380
Диффузор для Guide vane for JET 250G2 | УТ-70253 | шт | 10 | 380
Диффузор для Guide vane for JET 550G1 | 00057608 | шт | 12 | 640
Диффузор для Guide vane for JET 550G2 | УТ-70254 | шт | 10 | 640
Диффузор для Guide vane for JET 750G1 | 00057611 | шт | 3 | 700
Диффузор для Guide vane for JET 750G2 | УТ-70255 | шт | 10 | 700
Диффузор для Guide vane for JET1100G1 | 00057614 | шт | 6 | 850
Диффузор для Guide vane for JET1100G2 | УТ-70256 | шт | 10 | 850
Диффузор направляющая для JET370G1 | 00057605 | шт | 13 | 250
Диффузор направляющая для JET370G2 | УТ-70257 | шт | 10 | 250
Инжекторы Shimge | УТ-68117
Инжектор для JET 250G1 | 00057603 | шт | 6 | 490
Инжектор для JET 370G1 | 00057606 | шт | 7 | 510
Инжектор для JET 550G1 | 00057609 | шт | 10 | 540
Инжектор для JET 750G1 | 00057612 | шт | 3 | 700
Инжектор для JET 750G2 | УТ-70258 | шт | 10 | 700
Инжектор для JET1100G1 | 00057615 | шт | 5 | 830
Инжектор для JET1100G2 | УТ-70259 | шт | 9 | 830
Колеса рабочие Shimge | УТ-68111
Колесо рабочее JET 370G2 | 00048946 | шт | 58 | 290
Колесо рабочее JET 750G2 | 00028685 | шт | 43 | 400
Колесо рабочее JET1100G2 | 00048947 | шт | 40 | 370
Колесо рабочее PRM 203 | УТ-62627 | шт | 18 | 210
Колесо рабочее PRM 406 | УТ-71160 | шт | 10 | 210
Колесо рабочее PTB750 SHIMGE | УТ-61295 | шт | 8 | 950
Колесо рабочее PW250 AUTO | 00010043 | шт | 7 | 690
Колесо рабочее QB60G1 SHIMGE | УТ-71167 | шт | 4 | 360
Колесо рабочее QB80G1 SHIMGE | УТ-71166 | шт | 1 | 720
Манометры Shimge | УТ-68105
Манометр PGSS-50B нержавеющий радиальные 50мм SHIMGE | 00010585 | шт | 122 | 660
Подводки, шланги, трубки Shimge | УТ-70677
Подводка гибкая 25 х 25 мм муфта-штуцер угловая 50 см 90* SHIMGE | УТ-66727 | шт | 259 | 800
Подводка гибкая 25 х 25 мм муфта-штуцер угловая 80 см 90* SHIMGE | УТ-70646 | шт | 73 | 1100
Прочее элементы Shimge | УТ-67777
Датчик давления PX404Е SHIMGE | УТ-70214 | шт | 4 | 1800
Кольцо стопорное вала PX404Е SHIMGE | УТ-70213 | шт | 10 | 50
Плата упрвления PX 404E SHIMGE | УТ-71227 | шт | 5 | 6400
Реле давления Shimge | УТ-68113
Реле давления PS-02 PW370Z SHIMGE | 00055368 | шт | 46 | 340
Реле давления PS-02B (1,4-2,8бар) SHIMGE | 00017537 | шт | 22 | 1040
Реле давления механическое PS-02 для PW125AUTO SHIMGE | 00052313 | шт | 573 | 1030
Реле давления электронное PS-01 (220В-240В; 50/60Гц; 10А; 1*х1*; IP65) SHIMGE | 00004474 | шт | 281 | 3150
Реле давления электронное PS-01A (220В-240В; 50/60Гц; 10А; 1*х1*; IP65) SHIMGE | 00004049 | шт | 510 | 3260
Реле давления электронное PS-01С 220В 12А 1*х1* IP65 HPB58-3 SHIMGE | УТ-61292 | шт | 428 | 3500
Соединительные элементы Shimge | УТ-68112
Соединение латунное 3 входа 3х1* SHIMGE | 00059949 | шт | 389 | 1200
Соединение латунное 4 входа 2*х1-1*х1/2-1*х1/4* SHIMGE | УТ-66803 | шт | 100 | 2040
Соединение латунное 4 входа 3*х1*; 1*х1/4* SHIMGE | 00004060 | шт | 34 | 2040
Соединение латунное 5 входов 3х1-2х1/4 SHIMGE | УТ-66728 | шт | 77 | 2420
Уплотнения механические Shimge | УТ-68114
Уплотнение механическое CA1000 SHIMGE | 00016557 | шт | 19 | 920
Уплотнение механическое Mechanical seal d35 for SGT 40/60 | 00057617 | шт | 6 | 1910
Уплотнение механическое Mechanical seal d40 for SGT 32/160-1,5 | 00057618 | шт | 11 | 2060
Уплотнение механическое NJK-12 для BL2-4 | 00007995 | шт | 3 | 4360
Уплотнение механическое NJK-16 для BL8-20 | 00010582 | шт | 9 | 4940
Уплотнение механическое NJK-22 для BL32-90 | 00057597 | шт | 4 | 7830
Уплотнение механическое PRM204 | 00023432 | шт | 43 | 920
Уплотнение механическое для JET 250G1 | 00057604 | шт | 38 | 920
Уплотнение механическое для JET 370G2 | 00057599 | шт | 84 | 920
Уплотнение механическое для JET 550G2 | 00057610 | шт | 47 | 920
Уплотнение механическое для JET 750G2 | 00057613 | шт | 46 | 920
Уплотнение механическое для JET1100G2 | 00057616 | шт | 27 | 920
Уплотнение торцевое PRM406 | УТ-71162 | шт | 10 | 210
Уплотнения торцевые Shimge | УТ-68115
Уплотнение торцевое BLE 2-7 0.75 kW | 00019262 | шт | 11 | 5430
Уплотнение торцевое BLE 4-6 1.1 kW | 00029998 | шт | 10 | 5430
Уплотнение торцевое BLTE 12-3 2.2kW | 00015558 | шт | 5 | 6030
Уплотнение торцевое BLTE 8-2 0.75kW | 00015557 | шт | 7 | 6640
Уплотнение торцевое BLTE 8-3 1.1kW | 00013796 | шт | 5 | 6640
Уплотнение торцевое BLTE 8-5 2.2kW | 00026063 | шт | 5 | 6640
Уплотнение торцевое BW 8-4 2.2 Kw | 00005603 | шт | 13 | 2420
Уплотнение торцевое BW 8-5 2.2 Kw | 00038985 | шт | 11 | 2420
Уплотнение торцевое PX 404E | УТ-70208 | шт | 18 | 320
Уплотнение торцевое SGW 40-125-1.1 | 00046781 | шт | 1 | 4360
Уплотнение торцевое SGW 40-160-( I )-3 | 00038650 | шт | 1 | 5070
Уплотнение торцевое SGW 40-160-2.2 | 00038660 | шт | 2 | 4360
Уплотнение торцевое SGW 40-200-4 | 00004509 | шт | 2 | 5070
Уплотнение торцевое SGW 50-100-1,1 | 00019718 | шт | 2 | 4360
Уплотнение торцевое SGW 50-160-3 | 00024097 | шт | 1 | 5070
Уплотнение торцевое для 50WQ1.5QG SHIMGE | УТ-71171 | шт | 20 | 890
Уплотнение торцевое для 65WQ3QG SHIMGE | УТ-71170 | шт | 20 | 1680
Уплотнение торцевое для BW8 SHIMGE | УТ-71172 | шт | 5 | 1730
Уплотнение торцевое для CPH 40-50F SHIMGE | 00030861 | шт | 21 | 3700
Уплотнение торцевое для СРН-110-50F SHIMGE | 00055872 | шт | 32 | 1850
Уплотнение торцевое для СРН-25-50F SHIMGE | 00046525 | шт | 30 | 1850
Уплотнение торцевое ТВ 40-16/2 1,2 kW | 00020260 | шт | 3 | 2230
Уплотнение торцевое ТВ 50-12/2 1,1 kW | 00018897 | шт | 3 | 2230
Уплотнение торцевое ТВ 65-15/2 2,2 kW | 00013033 | шт | 1 | 2230
Форсунки Shimge | УТ-68116
Форсунка JET 250G2 | УТ-66731 | шт | 30 | 130
Форсунка JET 370G2 | 00051949 | шт | 70 | 130
Форсунка JET 550G2 | УТ-66732 | шт | 30 | 390
Форсунка JET 750G2 | 00014346 | шт | 70 | 390
Форсунка JET1100G2 | 00010590 | шт | 50 | 500
Электрооборудование и автоматика Shimge | УТ-68110
Блок управления PW370Z | 00025093 | шт | 8 | 1480
Выключатель поплавковый 220В L=6м FLO-1 SHIMGE | 00004094 | шт | 25 | 2800
Катушка стартера насоса WQDAS 25-10-2.2CB SHIMGE | 00029528 | шт | 1 | 6580
Коннектор для ХР-404Е SHIMGE | 00015099 | шт | 30 | 1390
Переключатель потока PW370Z SHIMGE | 00025102 | шт | 8 | 480
Устройство защиты SD-22-380V 2,2-22кВт | УТ-65458 | шт | 11 | 4800
Насосы Shimge канализационные | УТ-68012
Насос канализационный WT400-A 0,4кВт В 117л/мин, H=8м, t+75C с режущим механизмом (ванна,раковина,ун | 00010591 | шт | 85 | 16320
Насос канализационный WT500-А 0,5кВт В 125л/мин, H=9м, t+75C с реж. мех. (ванна,раковина,унитаз, сти | УТ-70642 | шт | 89 | 17600
Насос канализационный WT500-В 0,5кВт В 125л/мин, H=9м, t+75C с режущим механизмом (ванна,раковина,ун | УТ-66721 | шт | 61 | 19050
Насосы Shimge консольно-моноблочные | УТ-69211
Насос консольно-моноблочный 1,1кВт 380В 12,5м3/ч H=12,5м PN6 dвых=50мм t+60* IP44 SGW50-100 на раме | 00003960 | шт | 5 | 40830
Насос консольно-моноблочный 1,1кВт 380В 6,3м3/ч H=20м PN6 dвых=40мм t+60* IP44 SGW40-125 на раме SH | 00003954 | шт | 4 | 39590
Насос консольно-моноблочный 1,5кВт 380В 12,5м3/ч H=20м PN6 dвых=50мм t+60* IP44 SGW50-125 на раме S | 00003961 | шт | 6 | 45640
Насос консольно-моноблочный 1,5кВт 380В 4,5м3/ч H=32м PN6 dвых=32мм t+60* IP44 SGW32-160 на раме SH | УТ-61267 | шт | 15 | 55830
Насос консольно-моноблочный 1,5кВт 380В 4,5м3/ч H=32м PN6 dвых=32мм t+60* IP44 SGW32-160 на раме SH | 00003952 | шт | 2 | 55830
Насос консольно-моноблочный 2,2кВт 380В 21м3/ч H=28м PN6 DN50/32 t+60* IP44 40кг SGT32-160 SHIMGE | УТ-61269 | шт | 28 | 49850
Насос консольно-моноблочный 2,2кВт 380В 4,0м3/ч H=40м PN6 dвых=32мм t+60* IP44 SGW32-200А с подрезк | 00003953 | шт | 8 | 45580
Насос консольно-моноблочный 2,2кВт 380В 6,3м3/ч H=32м PN6 dвых=40мм t+60* IP44 SGW40-160 на раме SH | 00003955 | шт | 6 | 50470
Насос консольно-моноблочный 3,0кВт 380В 12,5м3/ч H=32м PN6 dвых=40мм t+60* IP44 SGW40-160 на раме S | 00003958 | шт | 1 | 61570
Насос консольно-моноблочный 3,0кВт 380В 12,5м3/ч H=32м PN6 dвых=50мм t+60* IP44 SGW50-160 на раме S | 00003962 | шт | 8 | 61620
Насос консольно-моноблочный 3,0кВт 380В 21,0м3/ч H=35м PN6 DN50/32 t+60* IP44 42кг SGT32-160/3 SHIM | 00010592 | шт | 7 | 53950
Насос консольно-моноблочный 3,0кВт 380В 30,0м3/ч H=28м PN6 DN65/40 t+60* IP44 42кг SGT40-160/3 SHIM | 00007962 | шт | 1 | 64210
Насос консольно-моноблочный 4,0кВт 380В 6,3м3/ч H=50м PN6 dвых=40мм t+60* IP44 SGW40-200 на раме SH | 00003959 | шт | 6 | 67710
Насосы Shimge линейные | УТ-68013
Насос линейный 1,1кВт 380В 12,5м3/ч H=17,8м dвых=40мм t+120* TB40-16/2 SHIMGE | 00003990 | шт | 5 | 37910
Насос линейный 3,0кВт 380В 4,5м3/ч 3000об/мин H=50м PN16 dвых=32мм t+120* 53кг SGLR 32-200 SHIMGE | 00031688 | шт | 1 | 51660
Насос линейный 3,0кВт 380В 5,9м3/ч 3000об/мин H=44м PN16 dвых=40мм t+120* 69кг SGLR 40-200A SHIMGE | 00003994 | шт | 3 | 51100
Насос линейный 7,5кВт 380В 11,6м3/ч 3000об/мин H=70м PN16 dвых=40мм t+80* 110кг SGL 50-250А SHIMGE | 00010596 | шт | 3 | 94150
Насос линейный 11,0кВт 380В 80,0м3/ч 3000об/мин H=30м PN16 dвых=80мм t+120* TB80-30/2 SHIMGE | 00025092 | шт | 2 | 147380
Насос линейный 15,0кВт 380В 100,0м3/ч 3000об/мин H=32м PN16 dвых=80мм t+120* SGLR 80-160(I) SHIMGE | 00016521 | шт | 1 | 163590
Насос линейный 18,5кВт 380В 95,0м3/ч 3000об/мин H=59,2м PN16 dвых=80мм t+120* TB80-47/2 SHIMGE | УТ-64108 | шт | 4 | 166220
Насосы Shimge многоступенчатые | УТ-68015
Насос многоступенчатый вертикальный PL 2-11 380В 1,8кВт Q=4,0м3/ч Н=130м Ду=25мм 10bar t=120*C IP44 | 00011490 | шт | 5 | 33710
Насос многоступенчатый вертикальный PL 2-13 380В 2,2кВт Q=4,0м3/ч Н=153м Ду=25мм 10bar t=120*C IP44 | 00011489 | шт | 7 | 37610
Насос многоступенчатый вертикальный PLD 2- 9 220В 1,5кВт Q=4,0м3/ч Н=105м Ду=25мм 10bar t=120*C IP44 | УТ-61279 | шт | 12 | 35070
Насос многоступенчатый вертикальный PLD 2-11 220В 1,8кВт Q=4,0м3/ч Н=130м Ду=25мм 10bar t=120*C IP44 | 00020596 | шт | 3 | 38960
Насос многоступенчатый повысительный BL 2-13 380В 1,5кВт Q=3,2м3/ч Н=116м Ду=25мм 10bar t=120*C IP | УТ-71149 | шт | 10 | 71990
Насос многоступенчатый повысительный BL 2-7 380В 0,75кВт Q=3,2м3/ч Н=63м Ду=25мм 10bar t=120*C IP4 | УТ-71147 | шт | 10 | 57100
Насос многоступенчатый повысительный BL 2-9 380В 1,1кВт Q=3,2м3/ч Н=80м Ду=25мм 10bar t=120*C IP44 | УТ-71148 | шт | 10 | 60650
Насос многоступенчатый повысительный BL 4-10 380В 2,2кВт Q=7,0м3/ч Н=96м Ду=32мм 10bar t=120*C IP4 | УТ-71151 | шт | 10 | 72780
Насос многоступенчатый повысительный BL 4-12-2.2 380В 2.2кВт Q=6м3/ч Н=114м Ду=32мм 10bar t=120*C I | 00007107 | шт | 1 | 62550
Насос многоступенчатый повысительный BL 4-8 380В 1,5кВт Q=7,0м3/ч Н=74м Ду=32мм 10bar t=120*C IP44 | УТ-71150 | шт | 10 | 66300
Насос многоступенчатый повысительный BL 8-5-3 380В 2.2кВт Q=11м3/ч Н=36м Ду=40мм 10bar t=120*C IP44 | 00048950 | шт | 3 | 71380
Насос многоступенчатый повысительный BL 8-6 380В 2,2кВт Q=11,0м3/ч Н=62м Ду=40мм 10bar t=120*C IP4 | УТ-71152 | шт | 10 | 85360
Насос многоступенчатый повысительный BL 8-6-3 380В 2.2кВт Q=11м3/ч Н=43м Ду=40мм 10bar t=120*C IP44 | 00057596 | шт | 2 | 76070
Насос многоступенчатый повысительный BL 8-8-3 380В 3.0кВт Q=11м3/ч Н=83м Ду=40мм 10bar t=120*C IP44 | 00016267 | шт | 2 | 89670
Насос многоступенчатый повысительный BL 12-8-5,5 380В 5,5кВт Q=15м3/ч Н=63м Ду=50мм 10bar t=120*C IP | 00015985 | шт | 6 | 139180
Насос многоступенчатый повысительный BL 16-5-5.5 380В 5.5кВт Q=20м3/ч Н=68м Ду=50мм 10bar t=120*C IP | УТ-71158 | шт | 5 | 125600
Насос многоступенчатый повысительный BL 16-6-5.5 380В 5.5кВт Q=16м3/ч Н=82м Ду=50мм 10bar t=120*C IP | 00007227 | шт | 3 | 127160
Насос многоступенчатый повысительный BL 20- 5-5.5 380В 5.5кВт Q=20.0м3/ч Н=58м Ду=50мм 10bar t=120*C | 00013381 | шт | 11 | 170460
Насос многоступенчатый повысительный BL 32- 3-5.5 380В 5.5кВт Q=40м3/ч Н=27м Ду=65мм 10bar t=120*C 1 | 00005458 | шт | 3 | 179830
Насос многоступенчатый повысительный BLE 2-7 220В 0,75кВт Q=2,0м3/ч Н=63м Ду=25мм фланцевый 10bar t= | УТ-65972 | шт | 3 | 107420
Насос многоступенчатый повысительный BLE 4-6 220В 1,1кВт Q=6,0м3/ч Н=56м Ду=32мм 10bar t=120*C IP44 | 00007052 | шт | 5 | 105250
Насос многоступенчатый повысительный BLT12-4А 380В 3,0кВт Q=12,0м3/ч Н=40м Ду=50мм 10bar t=120*C IP4 | 00007555 | шт | 1 | 136710
Насос многоступенчатый повысительный BLT12-6А 380В 4,0кВт Q=12,0м3/ч Н=60м Ду=50мм 10bar t=120*C IP4 | 00020241 | шт | 2 | 105580
Насос многоступенчатый повысительный BLTE 8-2 220В 0,75кВт Q=8,0м3/ч Н=20м Ду=40мм 10bar t=120*C IP | 00016519 | шт | 4 | 89360
Насос многоступенчатый повысительный BLTE 8-3 220В 1,1кВт Q=8,0м3/ч Н=30м Ду=40мм 10bar t=120*C IP4 | 00005502 | шт | 2 | 92230
Насос многоступенчатый повысительный BLTE 8-5 220В 2,2кВт Q=8,0м3/ч Н=52м Ду=40мм 10bar t=120*C IP4 | 00009778 | шт | 5 | 115080
Насос многоступенчатый повысительный BLTE12-3 220В 2,2кВт Q=15,0м3/ч Н=35,5м Ду=50мм 10bar t=120*C I | УТ-61280 | шт | 1 | 111050
Насос многоступенчатый повысительный BLTE12-3 220В 2,2кВт Q=15,0м3/ч Н=35,5м Ду=50мм 10bar t=120*C I | УТ-63951 | шт | 4 | 111050
Насос многоступенчатый повысительный BW 2-4; 550Вт; 220В; 3м3/ч; Н=26,5м; SHIMGE | 00054377 | шт | 4 | 26160
Насос многоступенчатый повысительный BW 2-6; 750Вт; 220В; 3м3/ч; Н=53,5м; d=25мм; SHIMGE | 00010548 | шт | 5 | 41270
Насос многоступенчатый повысительный BW 8-4; 1,5кВт; 220В; 10м3/ч; Н=39м SHIMGE | 00004115 | шт | 5 | 49500
Насос многоступенчатый повысительный BW 8-4; 1,5кВт; 380В; 8м3/ч; Н=35м SHIMGE | УТ-63635 | шт | 2 | 51400
Насос многоступенчатый повысительный BW 8-5; 2,2кВт; 220В; вх-50 вых-50 10м3/ч; Н=51м; SHIMGE | 00054380 | шт | 8 | 55000
Насос многоступенчатый повысительный BW 8-5; 2,2кВт; 380В; вх.=50мм; вых=50мм 10м3/ч; Н=51м; SHIMGE | 00017147 | шт | 1 | 57120
Насос многоступенчатый повысительный BWI 5-4; 750Вт; 380В; 6м3/ч; Н=38м вх32/вых25 SHIMGE | УТ-66724 | шт | 5 | 25410
Насос многоступенчатый повысительный BWI 5-5; 1кВт; 380В; 6м3/ч; Н=47м вх32/вых25 SHIMGE | УТ-66725 | шт | 1 | 27620
Насосы Shimge повысительные | УТ-68011
Насос повысительный BWJ 4-4; 750Вт; 220В; 6м3/ч; Н=37,5м; вх.=32мм; вых=25мм SHIMGE | УТ-61278 | шт | 4 | 33530
Насос повысительный BWJ 4-5; 1100Вт; 220В; 7м3/ч; Н=47м; вх.=32мм; вых=25мм 20кг SHIMGE | 00028079 | шт | 1 | 37650
Насос повысительный BWJ 4-5; 1100Вт; 380В; 7м3/ч; Н=47м; вх.=32мм; вых=25мм 20кг SHIMGE | 00028459 | шт | 4 | 35250
Насос повысительный BWJ 8-4; 1500Вт; 220В; 10м3/ч; Н=39м; вх.=40мм; вых=32мм 27кг SHIMGE | 00015948 | шт | 1 | 57030
Насос повысительный BWJ 8-5; 2200Вт; 380В; 10м3/ч; Н=39м; вх.=40мм; вых=32мм 27кг SHIMGE | УТ-64102 | шт | 1 | 59960
Насосы Shimge погружные | УТ-68010
Насосы Shimge погружные QT/WSD | УТ-67781
Насос погружной QT25; 250Вт; 220В; Д=51мм; 160л/мин; H=10м; частицы до 7мм, глубина погружения до | 00020627 | шт | 42 | 16380
Насос погружной QT37; 250Вт; 220В; Д=51мм; 280л/мин; H=12м; частицы до 7мм, глубина погружения до 5м | 00015035 | шт | 36 | 17070
Насосы Shimge погружные WQ | УТ-67929
Насос погружной WQ100-23-11; 11,0кВт; 380В; d=100мм; 175м3/ч; Н=29м; размер частиц до 35мм SHIMGE | УТ-71144 | шт | 5 | 194390
Насос погружной WQ100-30-15; 15,0кВт; 380В; d=100мм; 190м3/ч; Н=33м; размер частиц до 35мм SHIMGE | 00020125 | шт | 5 | 197200
Насосы Shimge погружные дренажные QDX | УТ-67930
Насос погружной дренажный QDX- 3-18-0,55L2-F; 550Вт; 220В; Д=32мм; 8м3/ч;H=20м; с попл.вык. каб.10м; | 00013606 | шт | 5 | 13690
Насос погружной дренажный QDX- 3-18-0,55L3-F; 550Вт; 220В; Д=32мм; 8,1м3/ч;H=21м;с попл.выкл. каб.10 | УТ-70653 | шт | 30 | 13690
Насос погружной дренажный QDX-1,5-12-025L3-F; 250Вт; 220В; Д=25мм; 4.5м3/ч; H=14м; с попл.вык.каб.10 | УТ-64109 | шт | 30 | 11400
Насос погружной дренажный QDX-10-12-0,55L2-F; 550Вт; 220В; Д=38мм; 15м3/ч; H=18м; с попл.вык.каб.10 | 00017117 | шт | 7 | 13700
Насос погружной дренажный QDX-10-12-0,55L3-F; 550Вт; 220В; Д=38мм; 14м3/ч; H=15м; с попл.вык.каб.10 | УТ-70652 | шт | 17 | 13700
Насос погружной дренажный QDX-15-10-0,75L3-F; 750Вт; 220В; Д=65мм; 36м3/ч; H=11м; с попл.вык.каб.10м | УТ-70244 | шт | 35 | 15250
Насос погружной дренажный QDX-30- 6-0.75 L3-F; 0,75кВт; 220В; Д=76мм; 45м3/ч; Н=9м; с поплав. выключ | УТ-71143 | шт | 19 | 16000
Насос погружной дренажный QDX-40- 6-1.1L3-F; 1,1кВт; 220В; Д=76мм; 54м3/ч; Н=9м; с попл.вык; каб.10м | УТ-70654 | шт | 42 | 18500
Насосы Shimge погружные Фекальные, канализационные | УТ-67942
Насос погружной WQAS65-12-5,5CB; 4.0кВт; 380В; d=100мм; 30м3/ч; Н=23м; размер частиц до 25мм; с нож | 00020127 | шт | 4 | 75860
Насос погружной канализационный WVSD 75F; 0,75кВт; 220В; d=50мм; 21м3/ч; Н=12м; разм.част. до 25мм; | УТ-70643 | шт | 10 | 23700
Насос погружной канализационный WVSD 110F; 1,1кВт; 220В; d=50мм; 27м3/ч; Н=13м; разм.част. до 25мм; | УТ-63629 | шт | 83 | 31820
Насос погружной канализационный WVSD 150F; 1,5кВт; 220В; d=50мм; 30м3/ч; Н=14м; разм. част. до 25мм; | УТ-70644 | шт | 21 | 33400
Насос погружной канализационный WVSD 55F; 0,55кВт; 220В; d=50мм; 18м3/ч; Н=10м; размер частиц до 25м | УТ-71145 | шт | 29 | 19450
Насос погружной фекальный 50WQ1.1QG; 1,1кВт; 380В; d=50мм; 13.8м3/ч; Н=19.5м; размер частиц до 35м | УТ-64121 | шт | 21 | 42040
Насос погружной фекальный 50WQ1.5QG-F; 1,5кВт; 380В; d=50мм; 25м3/ч; Н=16м; размер частиц до 35мм с | УТ-61275 | шт | 1 | 37710
Насос погружной фекальный 50WQ1.5QG; 1,5кВт; 380В; d=50мм; 25м3/ч; Н=16м; размер частиц до 35мм с но | УТ-64099 | шт | 19 | 48160
Насос погружной фекальный 50WQ2.2QG; 2,2кВт; 380В; d=50мм; 40м3/ч; Н=20м; размер частиц до 35мм; с н | УТ-61272 | шт | 44 | 57930
Насос погружной фекальный 50WQ8-10-1,1QG; 1,1кВт; 380В; d=50мм; 14м3/ч; Н=16м; размер частиц до 35мм | 00057595 | шт | 3 | 32150
Насос погружной фекальный 50WQD0.75QG-F; 0,75кВт; 220В; d=50мм; 13.8м3/ч; Н=15.5м; размер частиц до | 00018800 | шт | 33 | 37600
Насос погружной фекальный 50WQD1.1QG-F; 1,1кВт; 220В; d=50мм; 13.8м3/ч; Н=19.5м; размер частиц до 35 | УТ-61274 | шт | 13 | 39800
Насос погружной фекальный 50WQD1.5QG-F; 1,5кВт; 220В; d=50мм; 25м3/ч; Н=16м; размер частиц до 35мм с | УТ-62621 | шт | 20 | 50400
Насос погружной фекальный 50WQD1.5QG; 1,5кВт; 220В; d=50мм; 25м3/ч; Н=16м; размер частиц до 35мм без | УТ-63632 | шт | 7 | 47120
Насос погружной фекальный 50WQD2.2QG-F; 2,2кВт; 220В; d=50мм; 35,4м3/ч; Н=32м; размер частиц до 25м | УТ-70195 | шт | 15 | 52150
Насос погружной фекальный 65WQ2.2QG; 2,2кВт; 380В; d=65мм; 3000об/мин; 40м3/ч; Н=20м; размер частиц | УТ-63634 | шт | 10 | 51510
Насос погружной фекальный 65WQ3QG; 3,0кВт; 380В; d=65мм; 3000об/мин; 55м3/ч; Н=20м; размер частиц д | 00014008 | шт | 15 | 59610
Насос погружной фекальный 65WQ4QG; 4,0кВт; 380В; d=65мм; 63,0м3/ч; Н=33м; размер частиц до 35мм с н | 00020621 | шт | 10 | 73500
Насос погружной фекальный 65WQD2.2QG; 2,2кВт; 220В; d=65мм; 40м3/ч; Н=20м; размер частиц до 35мм; с | 00059071 | шт | 13 | 47900
Насос погружной фекальный WVS 150; 1,5кВт; 380В; d=50мм; 30м3/ч; Н=14м; размер частиц до 25мм; с но | УТ-63630 | шт | 19 | 33030
Насосы Shimge самовсасывающие | УТ-67928
Насос самовсасывающий JET 250G2; 250Вт; 220В; 3,2м3/ч; H=28м; глуб. всасыв. 8м; d=25мм; t+40*; SHIMG | 00056838 | шт | 93 | 14670
Насос самовсасывающий JET 370G2; 370Вт; 220В; 3,6м3/ч; H=32м; глуб. всасыв. 9м; d=25мм; t+40*; анало | УТ-61260 | шт | 684 | 14970
Насос самовсасывающий JET 550G2; 550Вт; 220В; 4,2м3/ч; H=38м; d=25мм; t+40*; SHIMGE | 00052308 | шт | 117 | 20240
Насос самовсасывающий JET 750G2; 750Вт; 220В; 5,1м3/ч; H=40м; глуб. всасыв. 9м; d=25мм; t+40*; анало | 00025096 | шт | 76 | 21800
Насос самовсасывающий JET1100G2; 1,1кВт; 220В; 6м3/ч; Н=48м; глуб. всасыв. 9м; d=25мм; t+40*; аналог | УТ-63636 | шт | 93 | 21800
Насосы Shimge скважинные | УТ-67939
Насос скважинный 4SE2/38-2,2T; 2.2кВт; 380В; 3.6м3/ч; Н=238м; погруж D-100; SHIMGE | УТ-63183 | шт | 1 | 38400
Насос скважинный 4SE4/50-5.5T; 5,5кВт; 380В; 6м3/ч; Н=364м; погруж D-100; SHIMGE | 00015940 | шт | 1 | 71140
Насос скважинный 6SE10/20-11; 11кВт; 380В; 18м3/ч; Н=280м; погруж D-150; SHIMGE | УТ-61277 | шт | 2 | 143440
Насос скважинный 6SE10/22-13; 13кВт; 380В; 18м3/ч; Н=308м; погруж D-150; SHIMGE | УТ-61276 | шт | 1 | 150930
Насосы Shimge центробежные | УТ-67940
Насосы Shimge центробежные PRM/PXM | УТ-67936
Насос центробежный PRM 203; 370Вт; 220В; 5,4м3/ч; Н=32м; глуб. всасыв. 7м; d=25мм; 3-х ступенчатый S | 00013817 | шт | 498 | 14450
Насос центробежный PRM 204; 550Вт; 220В; 5,4м3/ч; Н=42м; глуб. всасыв. 7м; d=25мм; 4-х ступенчатый S | 00013818 | шт | 277 | 16000
Насос центробежный PRM 405; 1,1кВт; 220В; 6,5м3/ч; Н=57м; глуб. всасыв. 8м; d=25мм; 5 ступенчатый SH | УТ-66722 | шт | 87 | 27620
Насос центробежный PRM 406; 1,5кВт; 220В; 6,5м3/ч; Н=68м; глуб. всасыв. 8м; d=25мм; 6 ступенчатый SH | УТ-66723 | шт | 65 | 30090
Насос центробежный PXM 204; 550Вт; 220В; 5,3м3/ч; Н=44м; глуб. всасыв. 7м; d=25мм; 4-х ступенчатый S | 00025081 | шт | 75 | 21780
Насос центробежный PXM 403; 550Вт; 220В; 8,4м3/ч; Н=33,5м; глуб. всасыв. 7м; d=25мм; 3-х ступенчатый | 00042534 | шт | 23 | 21320
Установка насосная PRM 406; 1,5кВт; 220В; 6,5м3/ч; Н=68м; глуб. всасыв. 8м; d=25мм; 6 ступенчатый SH | УТ-69940 | шт | 1 | 46720
Насосы Shimge центробежные QB | УТ-67934
Насос центробежный QB 60G1; 370Вт; 220В; 2,4м3/ч; Н=33м; глуб. всасыв. 8м; d=25мм; SHIMGE | 00012205 | шт | 12 | 8550
Насос центробежный QB 70G1; 550Вт; 220В; 3,0м3/ч; Н=48м; глуб. всасыв. 8м; d=25мм; SHIMGE | УТ-61266 | шт | 43 | 11580
Насос центробежный QB 80G1; 750Вт; 220В; 3,6м3/ч; Н=60м; глуб. всасыв. 8м; d=25мм; SHIMGE | 00045301 | шт | 50 | 13980
Насосы Shimge циркуляционные | УТ-67933
Насосы Shimge циркуляционные APF/APM/APS | УТ-67785
Насос циркуляционный APE 25-6-180; 45Вт; 220В; 3,2м3/ч; H=6м; d=25мм; IP42 10bar t=110*C с частотным | УТ-70204 | шт | 46 | 11000
Насос циркуляционный APE 25-8-180; 65Вт; 220В; 3,6м3/ч; H=8м; d=25мм; IP42 10bar t=110*C с частотным | УТ-70205 | шт | 38 | 11000
Насос циркуляционный APE 32-6-180; 45Вт; 220В; 3,6м3/ч; H=6м; d=32мм; IP42 10bar t=110*C с частотным | УТ-70203 | шт | 40 | 11450
Насос циркуляционный APE 32-8-180; 65Вт; 220В; 4м3/ч; H=8м; d=32мм; IP42 10bar t=110*C с частотным р | УТ-70206 | шт | 40 | 11450
Насос циркуляционный APM 25-6-180; 45Вт; 220В; 3м3/ч; H=6м; d=25мм; IP42 10bar t=110*C с электронным | 00016554 | шт | 37 | 10800
Насос циркуляционный APM 25-8-180; 80Вт; 220В; 8м3/ч; H=8м; d=25мм; IP42 10bar t=110*C с электрон | УТ-70196 | шт | 36 | 14600
Насос циркуляционный APM 32-6-180; 45Вт; 220В; 3м3/ч; H=6м; d=32мм; IP42 10bar t=110*C с электронным | 00003966 | шт | 101 | 12400
Насос циркуляционный APM 40-12F 500 Вт; 220В; 24м3/ч; H=12м; d=40мм; фланц. IP42 10bar t=110*C с эле | УТ-70197 | шт | 4 | 51400
Насос циркуляционный APM 40-15F 670Вт; 220В; 24м3/ч; H=15м; d=40мм; фланц. IP42 10bar t=110*C с элек | УТ-70198 | шт | 5 | 53750
Насос циркуляционный APM 40-18F 500Вт; 220В; 24м3/ч; H=18м; d=40мм; фланц. IP42 10bar t=110*C с элек | УТ-70199 | шт | 9 | 54750
Насос циркуляционный APM 50-10F 435Вт; 220В; 25м3/ч; H=10м; d=50мм; фланц. IP42 10bar t=110*C с элек | УТ-70200 | шт | 10 | 56200
Насос циркуляционный APM 50-12F 600Вт; 220В; 25м3/ч; H=12м; d=50мм; фланц. IP42 10bar t=110*C с элек | УТ-70201 | шт | 10 | 69000
Насосы Shimge циркуляционные CPH/CPHS | УТ-67941
Насос циркуляционный CPH 25-50F; 410Вт; 220В; 18м3/ч; Н=8м; d=50мм; фланцевый; IP44; SHIMGE | 00003972 | шт | 33 | 23330
Насос циркуляционный CPH 110-50F; 1,5кВт; 220В; 24м3/ч; Н=20м; d=50мм; фланцевый; IP44; SHIMGE | 00013821 | шт | 28 | 32300
Насос циркуляционный CPH 40-50F; 900Вт; 220В; 21м3/ч; Н=17м; d=50мм; фланцевый; IP44; 6bar t=100*C S | 00016556 | шт | 34 | 33930
Насос циркуляционный CPHS 220-40F 2,9кВт 380В PN6 36м3/ч Н=28,5м d=40мм фланцевый IP44 t=100* SHIMGE | 00003995 | шт | 20 | 41160
Насосы Shimge циркуляционные CPHB | УТ-67935
Насос циркуляционный CPHB 10-40F; 160Вт; 220В; 6м3/ч; Н=5м; d=40мм; фланцевый; IP44; SHIMGE | 00021352 | шт | 5 | 14910
Насос циркуляционный CPHB 10-50F; 160Вт; 220В; 8м3/ч; Н=5м; d=50мм; фланцевый; IP44; SHIMGE | 00012352 | шт | 5 | 15050
Насос циркуляционный CPHB 12-40F; 260Вт; 220В; 7м3/ч; Н=8м; d=40мм; фланцевый; IP44; SHIMGE | 00025621 | шт | 17 | 14070
Насос циркуляционный CPHB 12-50F; 260Вт; 220В; 10м3/ч; Н=8м; d=50мм; фланцевый; IP44; SHIMGE | УТ-61282 | шт | 4 | 14200
Насосы Shimge циркуляционные XP | УТ-67927
Насос циркуляционный XP25-12-200; 300Вт; 220В; 5м3/ч; Н=12м; d=25мм; L=200мм; 1 скоростной; с гайк | 00041088 | шт | 14 | 13970
Насос циркуляционный XP40- 9F-250А 500Вт 380В 14м3/ч Н=9м d=40мм фланцевый вес 15,5кг SHI | УТ-63185 | шт | 46 | 40950
Насос циркуляционный XP40-12F-250А 700Вт 380В 14м3/ч Н=12м d=40мм фланцевый вес 19кг SHIMGE | УТ-63187 | шт | 18 | 50340
Насос циркуляционный XP40-18F-250А 1,3кВт 380В 15м3/ч Н=18м d=40мм фланцевый вес 19,5кг SHIMGE | УТ-63188 | шт | 20 | 55440
Насос циркуляционный XP50-12F-280B 1,0кВт 220В 21м3/ч Н=12м d=50мм фланцевый вес 21кг SHIMGE | УТ-71174 | шт | 27 | 45000
Насос циркуляционный XP50-12F-280А 1,0кВт 380В 21м3/ч Н=12м d=50мм фланцевый вес 21кг SHIMGE | 00021864 | шт | 13 | 58020
Насосы Shimge циркуляционные XPS | УТ-67932
Насос циркуляционный XPS20- 6-130; 90Вт; 220В; 2,2м3/ч; Н=6м; d=20мм; L=130мм; с гайками; SHIMGE | УТ-61261 | шт | 95 | 6830
Насос циркуляционный XPS20-12-180; 245Вт; 220В; 3м3/ч; Н=12м; d=20мм; L=180мм; с гайками; SHIMGE | 00051941 | шт | 98 | 10730
Насос циркуляционный XPS25- 4-180; 60Вт; 220В; 7м3/ч; Н=4м; d=25мм; L=180мм; с гайками; SHIMGE | 00021357 | шт | 68 | 6980
Насос циркуляционный XPS25- 4-180В; 70Вт; 220В; 7м3/ч; Н=4м; d=25мм; L=180мм; с гайками; SHIMGE | УТ-70948 | шт | 98 | 6980
Насос циркуляционный XPS25- 6-130; 90Вт; 220В; 3м3/ч; Н=6м; d=25мм; L=130мм; 3-х скоростной; с г | 00059446 | шт | 59 | 9530
Насос циркуляционный XPS25- 6-180; 90Вт; 220В; 3,5м3/ч; Н=6м; d=25мм; L=180мм; 3-х скоростной; с г | 00025103 | шт | 95 | 9840
Насос циркуляционный XPS25- 6-180В; 100Вт; 220В; 3,5м3/ч; Н=6м; d=25мм; L=180мм; 3-х скоростной; с г | УТ-70949 | шт | 97 | 9840
Насос циркуляционный XPS25- 8-180; 200Вт; 220В; 7м3/ч; Н=8м; d=25мм; L=180мм; с гайками; SHIMGE | УТ-63232 | шт | 33 | 10500
Насос циркуляционный XPS25- 8-180B; 180Вт; 220В; 7м3/ч; Н=8м; d=25мм; L=180мм; с гайками; SHIMGE | УТ-61262 | шт | 92 | 10500
Насос циркуляционный XPS25-12-180; 245Вт; 220В; 3,5м3/ч; Н=12м; d=25мм; L=180мм; 3-х скоростной; с г | 00051943 | шт | 124 | 12390
Насос циркуляционный XPS32- 6-180; 90Вт; 220В; 3,5м3/ч; Н=6м; d=32мм; L=180мм; 3-х скоростной; с га | УТ-61263 | шт | 56 | 10000
Насос циркуляционный XPS32- 6-180B; 100Вт; 220В; 3,5м3/ч; Н=6м; d=32мм; L=180мм; 3-х скоростной; с г | 00013829 | шт | 95 | 10000
Насос циркуляционный XPS32- 8-180B; 180Вт; 220В; 10м3/ч; Н=8м; d=32мм; L=180мм; с гайками; SHIMGE | 00051944 | шт | 157 | 15540
Насосы-автоматы Shimge | УТ-67783
Насос-автомат JET 370G1; 370Вт; 220В; 3,6м3/ч; H=32м; глуб. всасыв. 9м; d=25мм; t+40*: реле давления | 00060737 | шт | 25 | 17480
Насос-автомат JET 750G2; 750Вт; 220В; 5,1м3/ч; H=40м; глуб. всасыв. 9м; d=25мм; t+40*; SHIMGE | УТ-66220 | шт | 15 | 22330
Насос-автомат PRM 203; 370Вт; 220В; 5,4м3/ч; Н=32м; глуб. всасыв. 7м; d=25мм | УТ-64852 | шт | 14 | 19700
Установки насосные Shimge | УТ-68009
Установка насосная AD-09Т BW8-5; 2,2кВт; вх.=50мм; вых=50мм 380В; 10м3/ч; Н=51м; SHIMGE | УТ-62189 | шт | 2 | 92280
Установка насосная CA1000; 1,0кВт; 220В; 7,2м3/ч; Н=50м; t= 0* до +60*С d=25мм; с преобразователем ч | 00014007 | шт | 31 | 45000
Установка насосная JET 370G2; 370Вт; 220В; 3,6м3/ч; H=32м; глуб. всасыв. 9м; d=25мм; t+40*; бак 24л: | 00043223 | шт | 8 | 24890
Установка насосная PW-125 AUTO; 0,125кВт; 220В; 33,0л/мин; 2,0м3/ч; Н=24,0м; 5бар; V бака=2,0л; глуб | 00010021 | шт | 280 | 10500
Установка насосная PW-250 AUTO; 250Вт; 220В; 2,2м3/ч; Н=30м; глуб. всасыв. 8м; d=25мм; SHIMGE | УТ-61268 | шт | 178 | 11300
Установка насосная PW-370 AUTO; 370Вт; 220В; 2,4м3/ч; Н=36м; бак 2л; d=25мм; датчик давления; | 00057592 | шт | 166 | 11300
Насосы Wilo | 00024109
Kомлектующие к насосам Wilo | 00031682
Вставки плавкие Wilo | УТ-68051
Вставка плавкая 50A Wilo, А9611 | 00043858 | шт | 1 | 400
Вставка плавкая DO2 E18 20A Wilo, 2094371 | 00030924 | шт | 7 | 270
Вставка плавкая DO2 E18 50A Wilo, 2094374 | 00044888 | шт | 19 | 270
Датчики Wilo | УТ-68052
Датчик влажности для насоса FA25.93D-430+T34-6/50K (на сливную станцию) Wilo 6081435 | 00020235 | шт | 4 | 10590
Датчик диффузор давления DDG 20 (4-20MA) Wilo, 503184490 | 00051761 | шт | 1 | 25770
Датчик перепада давления DPS40-1 IP-E(0-10B) Wilo 2104485 | 00056001 | компл | 1 | 37660
Клапаны Wilo | УТ-67768
Клапан обратный к ТМ (R1 1/4) 501533696 Wilo | 00026492 | шт | 2 | 4680
Колеса рабочие Wilo | УТ-68053
Колесо рабочее D.32/130-134/17 PPO FE1630 Wilo 2162504 | 00059772 | компл | 1 | 5800
Колесо рабочее KH 32-0.4EM Wilo 2061225 | 00048503 | шт | 1 | 6300
Колесо рабочее для насоса IL/BL D50/126/18 Wilo, 2037285 | 00056438 | шт | 2 | 21230
Кольца Wilo | УТ-68054
Кольцо уплотнительное DI.44X3.53N DIN3771 E7502+VP Wilo 2032616 | 00007898 | шт | 5 | 790
Комплекты Wilo | УТ-67774
Комплект крыльчатка Wilo 121085791 | 00052005 | шт | 1 | 29100
Корпуса Wilo | УТ-67764
Корпус ступени MVI1 1.4301 Wilo 4082958 | 00057818 | компл | 2 | 3250
Крышка задняя насосной камеры Wilo 4083521 | 00051423 | шт | 3 | 760
Модули Wilo | УТ-67775
Модуль GR 22 ЕM LDS Wilo, 2056779 | 00052946 | шт | 1 | 5610
Опоры Wilo | УТ-68007
Опора подшипника WJ 202/203 Wilo 2468381 | 00058641 | шт | 9 | 12000
Подшипники Wilo | УТ-68056
Подшипник 6201-2Z C3; Wilo; 121271992 | 00022679 | шт | 1 | 2740
Подшипник 6206/ZZ-C3; Wilo; 2130977 | 00007136 | шт | 2 | 10810
Подшипник 6305/2Z-C3 Wilo 121466896 | 00007105 | шт | 1 | 8070
Подшипник 6308-2Z C3; Wilo; 121266690 | 00047978 | шт | 2 | 11620
Поплавки и пускатели Wilo | УТ-68057
Поплавок датчика протока PB-088. Wilo 5221KP4007A | 00045479 | шт | 3 | 1120
Пускатель EM 0.55 кВт, Wilo 4020142 | 00044019 | шт | 1 | 2130
Резьбовые соединения Wilo | УТ-68059
Резьбовое соединение R1/2 х G1 (1 компл.) Wilo 4090808 | 00042190 | шт | 17 | 1720
Резьбовое соединение R1/2 х R1 MS (1 компл.) Wilo 112047092 | 00029713 | шт | 8 | 1720
Резьбовое соединение R1/2 х R1 MS (1компл.) Wilo, 112047092 | 00022950 | шт | 17 | 1720
Реле Wilo | УТ-68060
Реле защиты от "сухого хода" WMS 3/4 ,Wilo 2000424 | 00021560 | шт | 2 | 37510
Роторы Wilo | УТ-68058
Ротор 32/180/2 LR+GRD Wilo 2042925 | 00047968 | шт | 1 | 9610
Ротор обменный 52А MVISE 210/410 Wilo, 2023723 | 00055034 | шт | 1 | 44650
Ступени насосов Wilo | УТ-68061
Ступень MVI/MHI, комплект, Wilo 4015445 | 00050217 | компл | 1 | 15980
Ступень MVI1 1,4301 Wilo 4082956 | 00057820 | шт | 2 | 4170
Ступень промежуточная HELIX 16 1.4301 Wilo 4159715 | 00021740 | шт | 1 | 10700
Уплотнения Wilo | УТ-68070
Уплотнение корпуса (MVI 2/4/8) ID.145.65х3.53 EP80/2 Wilo 4006401 | 00051155 | шт | 1 | 1510
Уплотнение корпуса PW-175 Wilo 4352KP3003Y | 00059181 | шт | 4 | 780
Уплотнение торцевое BC-0011780/12/SINGLE/NEK VP Wilo 2782878 | УТ-63161 | шт | 16 | 4850
Уплотнение торцевое BC-0015581/15/SINGLE/NEK VP Wilo 2782890 | УТ-63557 | шт | 7 | 5100
Уплотнение торцевое D 28 Wilo, 2782841 | УТ-64036 | шт | 9 | 13780
Уплотнение торцевое D 32 AQ1EGG-216 NL SET Wilo, 2104408 | 00052081 | шт | 3 | 44860
Уплотнение торцевое Helix V 2780207 Wilo | УТ-62913 | шт | 12 | 7150
Уплотнение торцевое IP/IPL Wilo 2782754 | УТ-62140 | шт | 20 | 8500
Уплотнение торцевое IPN D30 к-т Wilo 2456199 | УТ-70328 | шт | 5 | 28200
Уплотнение торцевое MG 12/18-G60 AQ1EGG KIT Wilo, 2780194 | 00058639 | шт | 16 | 9640
Уплотнение торцевое MG 12/22 EPDM PN 16 HELIX Wilo, 4192148 | 00048504 | шт | 2 | 27060
Уплотнение торцевое MG 12/24-G60 AQ1EGG Wilo, 2780196 | 00057801 | шт | 12 | 11710
Уплотнение торцевое MG 12/32-G60 AQ1EGG Wilo 2780205 | 00058640 | шт | 19 | 14000
Уплотнение торцевое MG 12/43 Wilo, 2781709 (2052335) | УТ-62103 | шт | 6 | 16750
Уплотнение торцевое MHI Wilo, 2782737 | УТ-62139 | шт | 10 | 8180
Уплотнение торцевое MV16 Wilo, 2782713 | УТ-62558 | шт | 7 | 8360
Уплотнение торцевое MVI Wilo, 4097361 | 00047884 | шт | 1 | 20810
Уплотнение торцевое MVI8 Wilo 2782714 | УТ-62138 | шт | 24 | 14740
Уплотнение торцевое WJ 202/203/204 (комплект) Wilo, 2782791 | УТ-62265 | шт | 10 | 4920
Уплотнение торцевое для IPL d=17мм Wilo, 122097593 | 00050554 | компл | 1 | 10200
Эжекторы Wilo | УТ-70575
Эжектор/диффузор WJ202/203 KIT Wilo 2782792 | УТ-62266 | шт | 17 | 8200
Эжектор/диффузор WJ204 KIT Wilo2782793 | УТ-64907 | шт | 15 | 8140
Насосы Wilo канализационные | УТ-69162
Насос канализационный RLS 3 FWC 117л/мин 8м 400Вт 230В 75*С 1х100/3х40 с ножом Wilo 2459904 | УТ-66311 | шт | 2 | 32300
Насосы Wilo консольные | УТ-69164
Насосы Wilo консольные BL | УТ-69166
Насос консольный BL 32/150-3,0/2;3.0 кВт; 2900об/мин; 3*400В; 26м3/ч; Н=30м; 61кг; Wilo; 2786230 | 00059273 | шт | 1 | 74800
Насос консольный BL 32/160-4,0/2; 4кВт; 2900об/мин; 3*400В; 33м3/ч; Н=35м; 68кг; Wilo; 2786201 | 00030594 | шт | 1 | 146400
Насос консольный BL 32/170-0,75/4; 750Вт; 1450об/мин; 3*400В; 22м3/ч; Н=10,5м; 45кг; Wilo; 2089364 | 00046902 | шт | 1 | 51950
Насос консольный BL 40/120-2.2/2 2,2кВт; 2900об/мин; 3*400В; 58м3/ч; 4,4А; Н=17,5м; 50кг; IP55 Wilo | 00059559 | шт | 2 | 137450
Насос консольный BL 40/140-3,0/2; 3кВт; 2900об/мин; 3*400В; м3/ч; Н= м; 64кг; Wilo; 2786203 | 00044636 | шт | 1 | 142080
Насос консольный BL 40/160-0,75/4; 750Вт; 1450об/мин; 3*400В; 34м3/ч; Н=9м; 48кг; Wilo; 2089383 | 00042643 | шт | 4 | 41360
Насос консольный BL 40/210-1,5/4; 1,5кВт; 1450об/мин; 3*400В; 33м3/ч; H=14,4м; 63кг; Wilo; 2786260 | 00027904 | шт | 1 | 73440
Насос консольный BL 40/265-3,0/4; 3кВт; 1450об/мин; 3*400В; 31 м3/ч; 25,2 м; 90 кг; Wilo; 2786273 | УТ-62292 | шт | 1 | 169250
Насос консольный BL 50/140-7,5/2; 7,5кВт; 2900об/мин; 3*400В; 109,0м3/ч; Н=26,4м; 88кг; Wilo; 278623 | 00008863 | шт | 1 | 227100
Насос консольный BL 50/170-1,5/4; 1,5кВт; 1450об/мин; 3*400В; 57м3/ч; Н=10,8м; 57кг; Wilo; 2089410 | 00042644 | шт | 1 | 59880
Насос консольный BL 50/220-2,2/4; 2,2кВт; 1450об/мин; 3*400В; 32,9м3/ч; Н=17,5м; 71кг; Wilo; 2786280 | 00059615 | шт | 1 | 82570
Насос консольный BL 50/250-3/4; 3кВт; 1450об/мин; 3*400В; 30,5м3/ч; Н=23,3м; 85кг; Wilo; 2786283 | 00051545 | шт | 1 | 91560
Насос консольный BL 65/140-7,5/2; 7,5кВт; 2900об/мин; 3*400В; 126м3/ч; Н=23,3м; 93кг;Wilo; 2786237 | 00053485 | шт | 1 | 149680
Насос консольный BL 65/170-15/2; 15кВт; 2900об/мин; 3*400В; 150м3/ч; Н=41,4м; 138кг; Wilo; 2457831 | УТ-64148 | шт | 1 | 399630
Насос консольный BL 65/190-18,5/2; 18,5кВт; 2900об/мин; 3*400В; 130м3/ч; Н=51,1м; 157кг; Wilo; 24578 | 00050357 | шт | 1 | 216120
Насос консольный BL 65/210-22,0/2; 22кВт; 2900об/мин; 3*400В; 133м3/ч; Н=57,2м; 180кг; Wilo; 2457835 | 00027906 | шт | 1 | 255580
Насос консольный BL 80/160- 2,2/4-R; 2,2кВт; 1450об/мин; 3*400В; 130м3/ч; Н=7,5м; 81кг; Wilo; 278629 | УТ-63722 | шт | 1 | 221820
Насосы Wilo линейные | УТ-69168
Насосы Wilo линейные IL | УТ-69170
Насос линейный IL 32/150-2,2/2; 2,2кВт; 2900об/мин; 3*400В; 22 м3/ч; Н=19 м; 50кг; Wilo; 2786078 | 00048224 | шт | 6 | 123000
Насос линейный IL 32/160-2,2/2; 2,2кВт; 2900об/мин; 3*400В; 12,1м3/ч; Н=33,7м; 50кг; Wilo; 2786079 | 00055130 | шт | 2 | 166620
Насос линейный IL 32/170-0,55/4; 550Вт; 1450об/мин; 3*400В; 17,0м3/ч; Н=10,4м; 41кг; Wilo; 2786150 | 00051531 | шт | 1 | 80000
Насос линейный IL 32/170-3,0/2; 3кВт; 2900об/мин; 3*400В; 14,0м3/ч; Н=41,7м; 59кг; Wilo; 2786081 (2 | 00052777 | шт | 1 | 97500
Насос линейный IL 32/170-4,0/2 4кВт; 2900об/мин; 3*400В; 27,5м3/ч; Н=41,8м; 67кг; Wilo; 2786082 | 00055053 | шт | 2 | 172200
Насос линейный IL 40/140-2,2/2; 2,2кВт; 2900об/мин; 3*400В; 40,9м3/ч; Н=19,6м; 55кг; Wilo; 2786083 | 00051918 | шт | 2 | 150500
Насос линейный IL 40/150-3,0/2; 3кВт; 2900об/мин; 3*400В; 40,2м3/ч; Н=25,9м; 64кг; Wilo; 2786084 | 00049450 | шт | 3 | 181580
Насос линейный IL 40/160-4,0/2; 4кВт; 2900об/мин; 3*400В; 41,3м3/ч; Н=32,1м; 71кг; Wilo; 2786085 | 00047712 | шт | 2 | 112340
Насос линейный IL 50/110-1,5/2; 1,5кВт; 2900об/мин; 3*400В; 52,9м3/ч; Н=13,0м; 53кг; Wilo; 2786088 | 00052342 | шт | 1 | 80970
Насос линейный IL 50/120-2,2/2; 2,2кВт; 2900об/мин; 3*400В; 60,0м3/ч; Н=16,6м; 56кг; Wilo; 2786089 | 00052343 | шт | 1 | 138600
Насос линейный IL 50/140-4,0/2 4кВт; 2900об/мин; 3*400В; 59,8м3/ч; Н=26,6м; 75кг; Wilo; 2786092 | 00047994 | шт | 2 | 191290
Насос линейный IL 50/150-0,55/4; 550Вт; 1450об/мин; 3*400В; 26,9м3/ч; Н=7,0м; 47кг; Wilo; 2786054 | 00051394 | шт | 1 | 159280
Насос линейный IL 50/160-0.75/4; 750Вт; 1450об/мин; 3*400В; 31,8м3/ч; Н=8,8м; 50кг; Wilo; 2786055 | 00047717 | шт | 1 | 118360
Насос линейный IL 50/160-5,5/2; 5,5кВт; 2900об/мин; 3*400В; 60,0м3/ч; Н=32,7м; 86кг; Wilo; 2786093 | 00048225 | шт | 2 | 213200
Насос линейный IL 50/170-1,1/4; 1,1кВт; 1450об/мин; 3*400В; 35,1м3/ч; Н=10,3м; 53кг; Wilo; 2786056 | 00050275 | шт | 4 | 149160
Насос линейный IL 50/170-5,5/2; 5,5кВт; 2900об/мин; 3*400В; 33,4м3/ч; Н=38,0м; 92кг; Wilo; 2786094 | 00049721 | шт | 1 | 238340
Насос линейный IL 50/170-7,5/2; 7,5кВт; 2900об/мин; 3*400В; 79м3/ч; Н=39,0м; 94кг; Wilo; 2786095 | 00047706 | шт | 2 | 216170
Насос линейный IL 50/220-11,0/2; 11кВт; 2900об/мин; 3*400В; 39,9м3/ч; Н=63,8м; 163кг; Wilo; 2458087 | 00055131 | шт | 1 | 232620
Насос линейный IL 65/120-0,55/4; 550Вт; 1450об/мин; 3*400В; 76,7м3/ч; Н=14,4м; 66кг; Wilo; 2139459 | 00054620 | шт | 1 | 74270
Насос линейный IL 65/120-3,0/2; 3кВт; 2900об/мин; 3*400В; 47,9м3/ч; Н=18,1м; 62кг; Wilo; 9169305 | УТ-62646 | шт | 1 | 183040
Насос линейный IL 65/120-4,0/2; 4кВт; 2900об/мин; 3*400В; 85,7м3/ч; Н=18,1м; 73кг; Wilo; 2786102 | 00053770 | шт | 1 | 153140
Насос линейный IL 65/140-1,1/4; 1,1кВт; 2900об/мин; 3*400В; 60,9м3/ч; Н=7,11м; 51кг; Wilo; 2786170 | 00055965 | шт | 1 | 81800
Насос линейный IL 65/140-5,5/2; 5,5кВт; 2900об/мин; 3*400В; 67,7м3/ч; Н=26,8м; 84кг; Wilo; 2786105 | 00048554 | шт | 3 | 234120
Насос линейный IL 65/140-7,5/2; 7,5кВт; 2900об/мин; 3*400В; 109,0м3/ч; Н=26,8м; 92кг; Wilo; 2786108 | 00055441 | шт | 3 | 235100
Насос линейный IL 65/150-0.75/4; 750Вт; 1450об/мин; 3*400В; 51,2м3/ч; Н=7,0м; 53кг; Wilo; 2786057 | 00053477 | шт | 8 | 82450
Насос линейный IL 65/150-5,5/2; 5,5кВт; 2900об/мин; 3*400В; 85,8м3/ч; Н=25,7м; 90кг; Wilo; 2786106 | 00050886 | шт | 1 | 291450
Насос линейный IL 65/170-1,5/4; 1,5кВт; 1450об/мин; 3*400В; 60,9м3/ч; Н=10,6м; 60кг; Wilo; 2786060 | 00053478 | шт | 2 | 178250
Насос линейный IL 65/170-11,0/2; 11кВт; 2900об/мин; 3*400В; 95,6м3/ч; Н=41,2м; 124кг; Wilo; 2458092 | УТ-62121 | шт | 2 | 324400
Насос линейный IL 65/200-15,0/2; 15кВт; 2900об/мин; 3*400В; 84,7м3/ч; Н=52,1м; 145кг; Wilo; 2786112 | 00056278 | шт | 1 | 218380
Насос линейный IL 65/220-3,0/4; 3кВт; 1450об/мин; 3*400В; 59,6м3/ч; Н=18,0м; 87кг; Wilo; 2786143 | 00053479 | шт | 1 | 164300
Насос линейный IL 65/250-4,0/4; 4кВт; 1450об/мин; 3*400В; 65,0м3/ч; Н=22,0м; 96кг; Wilo; 2786144 | 00058138 | шт | 3 | 196500
Насос линейный IL 65/270-4,0/4; 4кВт; 1450об/мин; 3*400В; 36,0м3/ч; Н=25,5м; 96кг; Wilo; 2786155 | 00058139 | шт | 2 | 199180
Насос линейный IL 65/270-5,5/4; 5,5кВт; 1450об/мин; 3*400В; 68,7м3/ч; Н=26,0м; 119кг; Wilo; 2786154 | 00053480 | шт | 2 | 206970
Насос линейный IL 80/130-5,5/2; 5,5кВт; 2900об/мин; 3*400В; 120,0м3/ч; Н=18,5м; 91кг; Wilo; 2786115 | 00050990 | шт | 1 | 215200
Насос линейный IL 80/140-7,5/2; 7,5кВт; 2900об/мин; 3*400В; 136,0м3/ч; Н=22,9м; 99кг; Wilo; 2786116 | 00047713 | шт | 2 | 249750
Насос линейный IL 80/150-1,1/4; 1,1кВт; 2900об/мин; 3*400В;70,0м3/ч; Н=6,6м; 63кг; Wilo; 2786062 | 00056727 | шт | 1 | 150780
Насос линейный IL 80/150-7,5/2; 7,5кВт; 2900об/мин; 3*400В; 121,0м3/ч; Н=25,9м; 109кг; Wilo; 278611 | 00050991 | шт | 1 | 237100
Насос линейный IL 80/170-11,0/2; 11кВт; 2900об/мин; 3*400В; 70,7м3/ч; Н=40,7м; 134кг; Wilo; 2786119 | УТ-62300 | шт | 1 | 388200
Насос линейный IL 80/170-15,0/2-R 15кВт; 2900об/мин; 3*400В; 142,0м3/ч; Н=40,7м; 147кг;Wilo 2786120 | УТ-62690 | шт | 1 | 351350
Насос линейный IL 80/190-18,5/2; 18,5кВт; 2900об/мин; 3*400В; 150,0м3/ч; Н=48,6м; 167кг; Wilo; 2786 | 00050190 | шт | 2 | 372890
Насос линейный IL 80/200-22,0/2; 22кВт; 2900об/мин; 3*400В; 164,0м3/ч; Н=54,1м; 190кг; Wilo; 278612 | 00047714 | шт | 1 | 397750
Насос линейный IL 80/220- 4,0/4; 4кВт; 1450об/мин; 3*400В; 102,0м3/ч; Н=17,2м; 91кг; Wilo; 2786066 | 00053484 | шт | 1 | 179388
Насос линейный IL 100/145-1,1/4; 1,1кВт; 1450об/мин; 3*400В; 132,0м3/ч; Н=4,96м; 79кг; Wilo; 2786067 | 00050885 | шт | 1 | 213600
Насос линейный IL 100/150-15,0/2; 15кВт; 2900об/мин; 3*400В; 266,0м3/ч; Н=26,7м; 160кг; Wilo; 245801 | 00041064 | шт | 5 | 373780
Насос линейный IL 100/170-2,2/4; 2,2кВт; 1450об/мин; 3*400В; 62,0м3/ч; Н=9,4м; 89кг; Wilo; 2786070 | 00058049 | шт | 1 | 149398
Насос линейный IL 100/170-22,0/2; 22кВт; 2900об/мин; 3*400В; 146,0м3/ч; Н=40,1м; 211кг; Wilo; 278613 | 00051018 | шт | 1 | 379600
Насос линейный IL 100/190-30,0/2; 30кВт; 2900об/мин; 3*400В; 222,0м3/ч; Н=48,0м; 258кг; Wilo; 245825 | 00049495 | шт | 1 | 396880
Насос линейный IL 100/200-4/4; 4кВт; 1450об/мин; 3*400В; 121,0м3/ч; Н=12,7м; 110кг; Wilo; 2786147 | 00051534 | шт | 1 | 294140
Насос линейный IL 100/210-37,0/2; 37кВт; 2900об/мин; 3*400В; 229,0м3/ч; Н=54,8м; 281кг; Wilo; 245825 | УТ-62640 | шт | 2 | 565510
Насос линейный IL 100/260- 7.5/4; 7,5кВт; 1450об/мин; 3*400В; 109,0м3/ч; Н=21,5м; 157кг; Wilo; 27860 | 00050274 | шт | 2 | 204100
Насос линейный IL 100/260-11,0/4; 11кВт; 1450об/мин; 3*400В; 170,0м3/ч; Н=21,5м; 208кг; Wilo; 278617 | 00058422 | шт | 3 | 320300
Насос линейный IL 100/270-11,0/4; 11кВт; 1450об/мин; 3*400В; 183,0м3/ч; Н=24,9м; 208кг; Wilo; 278617 | 00056530 | шт | 1 | 320870
Насос линейный IL 100/285-11,0/4; 11кВт; 1450об/мин; 3*400В; 180,0м3/ч; Н=30,0м; 246кг; Wilo; 216065 | УТ-61396 | шт | 1 | 330500
Насос линейный IL 100/380-22/4; 22кВт; 1450об/мин; 3*400В; 120,0м3/ч; Н=54,1м; 454кг; Wilo; 2786007 | УТ-63721 | шт | 3 | 773830
Насос линейный IL 125/150- 2,2/4; 2,2кВт; 1450об/мин; 3*400В; 169,0м3/ч; Н=6,0м; 113кг; Wilo; 210905 | 00054029 | шт | 2 | 129250
Насос линейный IL 125/250-11,0/4; 11кВт; 1450об/мин; 3*400В; 213,0м3/ч; Н=20,4м; 233кг; Wilo; 278618 | 00055456 | шт | 1 | 208940
Насос линейный IL 125/270-11,0/4; 11кВт; 1450об/мин; 3*400В; 118,0м3/ч; Н=25,5м; 233кг; Wilo; 278619 | 00022587 | шт | 1 | 217030
Насос линейный IL 125/300-15,0/4; 15кВт; 1450об/мин; 3*400В; 140,0м3/ч; Н=29,6м; 238кг; Wilo; 27861 | 00053196 | шт | 1 | 335520
Насос линейный IL 150/220-11,0/4; 11кВт; 1450об/мин; 3*400В; 300,0м3/ч; Н=15,0м; 241кг; Wilo; 208844 | 00040305 | шт | 1 | 229960
Насос линейный IL 200/300-37,0/4; 37кВт; 1450об/мин; 3*400В; 624,0м3/ч; Н=29,0м; 624кг; Wilo; 279023 | 00054781 | шт | 1 | 617490
Насосы Wilo линейные IPL | УТ-69172
Насос линейный IPL 32/ 95-0,55/2-IE3; 550Вт; 2900об/мин; 3*400В; 14,0м3/ч; Н=13,0м; 21,5кг; Wilo; 21 | 00048502 | шт | 1 | 88900
Насос линейный IPL 32/135-1,1/2; 1,1кВт; 2900об/мин; 3*400В; 10,2м3/ч; Н=25,0м; 24,8кг; Wilo; 916929 | УТ-62644 | шт | 3 | 111300
Насос линейный IPL 40/130-0,25/4; 250Вт; 1450об/мин; 3*400В; 18,4м3/ч; Н=5,41м; 21,0кг; Wilo; 208955 | 00055537 | шт | 2 | 64200
Насос линейный IPL 40/130-2,2/2; 2,2кВт; 2900об/мин; 3*400В; 37,0м3/ч; Н=22,0м; 31,5кг; Wilo; 245993 | 00024024 | шт | 3 | 134490
Насос линейный IPL 40/160-0,37/4; 370Вт; 1450об/мин; 3*400В; 22,1м3/ч; Н=7,0м; 22,2кг; Wilo; 2089555 | 00050687 | шт | 1 | 68600
Насос линейный IPL 40/160-4,0/2; 4кВт; 2900об/мин; 3*400В; 54 м3/ч; Н=31.6м; 45,5кг; Wilo; 2121204 | 00056487 | шт | 1 | 196820
Насос линейный IPL 40/160-4,0/2; 4кВт; 2900об/мин; 3*400В; 54м3/ч; Н=31,6м; 43,5кг; Wilo; 9169307 | 00029484 | шт | 3 | 181400
Насос линейный IPL 40/175-5,5/2; 5,5кВт; 2900об/мин; 3*400В; 45м3/ч; Н=40м; 75,3кг; Wilo; 2121206 | 00026640 | шт | 3 | 181400
Насос линейный IPL 50/175-7,5/2; 7,5кВт; 2900об/мин; 3*400В; 68,8м3/ч; Н=38,0,м; 76,2кг; Wilo; 91692 | УТ-62641 | шт | 1 | 246300
Насос линейный IPL 65/145-5,5/2; 5кВт; 2900об/мин; 3*400В; 94м3/ч; Н=21м; 78,2 кг; Wilo; 2121222 | 00011015 | шт | 1 | 240000
Насос линейный IPL 65/145-5,5/2; 5кВт; 2900об/мин; 3*400В; 94м3/ч; Н=21м; 78,2 кг; Wilo; 9169285 | УТ-62642 | шт | 1 | 202400
Насос линейный IPL 65/155-5,5/2; 5,5кВт; 2900об/мин; 3*400В; 57м3/ч; Н=26,7м; 82,4кг; Wilo; 9169286 | УТ-62210 | шт | 2 | 199200
Насос линейный IPL 65/175-5,5/2; 5,5кВт; 2900об/мин; 3*400В; 48,0м3/ч; Н=30,0м; 81,5кг; Wilo; 916928 | 00059921 | шт | 3 | 244820
Насос линейный IPL 65/175-7,5/2; 7,5кВт; 2900об/мин; 3*400В; 89,4м3/ч; Н=33,1м; 84,5кг; Wilo; 212122 | 00058751 | шт | 1 | 203040
Насос линейный IPL100/135-1,1/4; 1,1кВт; 1450об/мин; 3*400В; 133,0м3/ч; Н=4,97м; 68,3кг; Wilo; 20895 | 00053843 | шт | 1 | 177850
Насос линейный IPL100/145-1,5/4; 1,5кВт; 1450об/мин; 3*400В; 145,0м3/ч; Н=5,74м; 70,8кг; Wilo; 20895 | 00054450 | шт | 1 | 104120
Насос линейный IPL100/165-2,2/4; 2,2кВт; 1450об/мин; 3*400В; 170,0м3/ч; Н=7,60м; 76,7кг; Wilo; 21211 | 00023544 | шт | 1 | 169100
Насосы Wilo линейные IPN | УТ-69173
Насос линейный IPN 32/160-3.0/2; 3кВт; 2900об/мин; 3*400В; 16,0м3/ч; Н=36м; 48кг; Wilo; 2474242 | УТ-63678 | шт | 1 | 109560
Насос линейный IPN 50/155-4.0/2; 4кВт; 2900об/мин; 3*400В; 35м3/ч; Н=34м; 64кг; Wilo; 2474254 | УТ-63679 | шт | 1 | 131340
Насос линейный IPN 65/135-3.0/2; 3кВт; 2900об/мин; 3*400В; 40м3/ч; Н=25м; 57кг; Wilo; 2474262 | УТ-63680 | шт | 1 | 116160
Насос линейный IPN 65/140-4.0/2; 4кВт; 2900об/мин; 3*400В; 50м3/ч; Н=29,5м; 66кг; Wilo; 2474263 | УТ-63719 | шт | 1 | 133150
Насосы Wilo повысительные | УТ-69174
Насосы Wilo повысительные MHI | УТ-69176
Насос повысительный MHI 203 EM; 550Вт; 2900об/мин; 1*230В; 4,99м3/ч; Н=32,6м; 9,8кг; Wilo; 9169362 | УТ-62845 | шт | 1 | 63850
Насос повысительный MHI 405N-1/E/3-400-50-2-Х1,1кВт; 2900об/мин; 3*400В: Н=58м; 8м3/ч; 13,8 2473348 | УТ-64603 | шт | 1 | 62100
Насос повысительный MHI 803 -1/E/3-400-50-2-X Wilo 2473349 | УТ-67039 | шт | 2 | 52200
Насос повысительный MHI 1603N-1/E/3-400-50-2; 2,2кВт; 2900об/мин; 3*400В; 24,9м3/ч; Н=35,0м; 9,8кг; | 00056535 | шт | 1 | 72220
Насосы Wilo повысительные MHIE | УТ-69177
Насос повысительный MHIE 406N- 2/V/3-2-2G Wilo; 4148419 | 00021231 | шт | 1 | 107000
Насосы Wilo повысительные MHL | УТ-69181
Насос повысительный MHL 804-1/E-3-400-50-2 Wilo; 2479862 | УТ-64740 | шт | 2 | 88840
Насосы Wilo повысительные MVI | УТ-69182
Насос повысительный MVI 7004-3/16/Е/3-400-50-2; 22кВт; 3*400В; 100м3/ч; Н=103м; Wilo 4071175 | 00055458 | шт | 1 | 413530
Насосы Wilo повысительные PB | УТ-69184
Насос повысительный PB-088 ЕА; 90Вт; 220В; 35л/мин; Н=9,5м; t=0* до 60*С; Wilo; 3059251 | 00058483 | шт | 3 | 11500
Насос повысительный PB-Н089 ЕА; 140Вт; 220В; 2,4м3/ч; Н=9м; для повыш. давления горяч.воды до +80; W | 00007063 | шт | 2 | 13000
Насос повысительный PB-Н092 ЕА; Wilo; 3093822 | УТ-69943 | шт | 4 | 10960
Насосы Wilo погружные | УТ-69185
Насосы Wilo погружные REXA | УТ-69188
Насос погружной REXA MINI3-V04.11/M06-523/A-5M 230В 0,6 кВт, 23 м3/ч 11 м, DN40, IP68 Wilo 3094005 | 00060556 | шт | 2 | 29200
Насос погружной дренажный REXA UNI V05/M06-523/A 0,55 кВт; 230В; 27,2 м3/4; Н=8,5 м; d=50мм; IP68 Wi | 00060927 | шт | 1 | 61600
Насосы Wilo погружные TC/TP/TS/TSW | УТ-69191
Насос погружной TP 50 E 101/5.5 A DM; 550Вт; 2900об/мин; 3*400В; 26,0м3/ч; Н=9,36м; 15,5кг; Wilo; 40 | 00042625 | шт | 2 | 42000
Насосы Wilo погружные TWI/TWU | УТ-69192
Насос погружной ТWU4-0207-C; 370Вт; 230В; 2,55м3/ч; Н=45,1м; 9,6кг; Wilo; 6046661R | 00044021 | шт | 1 | 19050
Насос погружной ТWU4-0210-C; 550Вт; 1*230В; 3,0м3/ч; Н=70,0м; 11,4кг; Wilo; 2786609 | 00060771 | шт | 1 | 40500
Насос погружной ТWU4-0214-C1; 750Вт; 2855об/мин; 1*230В; 2,55м3/ч; Н=89,6м; 12,2кг; Wilo; 2786610 | 00050437 | шт | 1 | 43525
Насосы Wilo самовсасывающие | УТ-69206
Насосы Wilo самовсасывающие HiMulti | УТ-69207
Насос самовсасывающий HiMulti 3-24 400Вт: 4.5м3: Н=40м: d=25: 230В Wilo 4194280 | 00007101 | шт | 1 | 39900
Насос самовсасывающий HiMulti 3-24 400Вт: 4.5м3: Н=40м: d=25: 230В Wilo 4244148 | 00060869 | шт | 1 | 33570
Насос самовсасывающий HiMulti 3-43 400Вт: 6м3: Н=30м: d=25: 230В Wilo 4194282 | 00007098 | шт | 1 | 35430
Насосы Wilo самовсасывающие MC/WJ | УТ-69208
Насос самовсасывающий WJ-202- ЕМ; 900Вт; 2850об/мин; 1*230В; 4,5м3/ч; Н=36,5м; 9,6кг; с ручкой; Wilo | 00028789 | шт | 1 | 22360
Насос самовсасывающий WJ-202-X ЕМ; 900Вт; 2855об/мин; 1*230В; 4,5м3/ч; Н=36,5м; 9,6кг; без ручки; Wi | 00029750 | шт | 11 | 18000
Насос самовсасывающий WJ-203- ЕМ; 1,2кВт; 2855об/мин; 1*230В; 5,0м3/ч; Н=42,0м; 10,6кг; с ручкой; Wi | 00026724 | шт | 2 | 20940
Насос самовсасывающий WJ-203-X ЕМ; 1,2кВт; 2855об/мин; 1*220В; 5,0м3/ч; Н=42,0м; 11,3кг; без ручки; | 00029751 | шт | 16 | 20340
Насос самовсасывающий WJ-204 ЕМ; 1,3кВт; 2855об/мин; 1*220В; 5,0м3/ч; Н=48,0м; 13кг; с ручкой; Wilo; | 00039341 | шт | 2 | 25600
Насос самовсасывающий WJ-204-X ЕМ; 1,1кВт; 2855об/мин; 1*220В; 5,0м3/ч; Н=48,0м; 13кг; без ручки; W | 00039340 | шт | 6 | 28500
Насосы Wilo циркуляционные | УТ-69149
Насосы Wilo циркуляционные NOC | УТ-69153
Насос циркуляционный NOC 25/ 4 EM PN10 100Вт; 230В; 2,88 м3ч; Н=4м с гайками; Wilo; 2478223 | УТ-62637 | шт | 12 | 8200
Насос циркуляционный NOC 25/ 6 EM S3 PN10;100Вт; 230В; 3,8м3/ч; Н=6м с гайк. 3-х скор.Wilo; 2469747 | УТ-70270 | шт | 2 | 7560
Насос циркуляционный NOC 25/ 8 EM S3 PN10; 180Вт; 230В; 6,2м3/ч; Н=8м L=180мм с гайка Wilo; 2469750 | УТ-69995 | шт | 12 | 10570
Насос циркуляционный NOC 25/12 EM PN10 300Вт; 230В; 7.5м3/ч; Н=12м с гайками Wilo; 2478480 | УТ-63555 | шт | 3 | 21300
Насос циркуляционный NOC 25/13 EM PN10 245Вт; 230В; 3.7м3/ч; Н=12м с гайками Wilo; 2478481 | УТ-62656 | шт | 2 | 11100
Насос циркуляционный NOC 25/13 EM S3 PN10 245Вт; 230В; 3.7м3/ч; Н=12м; 3-х ск с гайками Wilo;2469752 | УТ-70705 | шт | 1 | 13620
Насос циркуляционный NOC 25/16 EM PN10 500Вт 220В 10м3/ч H-16м с гайками Wilo; 2478482 | УТ-63011 | шт | 2 | 26300
Насос циркуляционный NOC 30/ 4 EM S3 PN10 70Вт; 230В; 2,8м3/ч; Н=4м с гайками Wilo;2469748 | УТ-70595 | шт | 10 | 10300
Насос циркуляционный NOC 30/ 6 EM S3 PN10 100Вт; 230В; 4,0м3/ч; Н=6м с гайками 3-х скорWilo; 2469749 | УТ-70329 | шт | 9 | 9810
Насос циркуляционный NOC 30/ 8 EM S3 180Вт; 230В; 6м3/ч; Н=8м с гайками; 3-х скор. Wilo; 2469751 | УТ-70271 | шт | 23 | 10600
Насос циркуляционный NOC 30/12 EM 500Вт; 230В; 10м3/ч; Н=12м с гайками; Wilo; 2478483 | УТ-62177 | шт | 2 | 41300
Насос циркуляционный NOC 30/12 EM S3 500Вт; 230В; 10м3/ч; Н=12м с гайками; Wilo; 2469754 | УТ-70425 | шт | 3 | 30195
Насос циркуляционный NOC 30/16 DM РN10; 400Вт; 3*400В; 11м3/ч; Н=17м; Wilo; 2478484 | УТ-63012 | шт | 12 | 29320
Насос циркуляционный NOC 40/ 9 DМ РN10; 280Вт; 3*400В; 14м3/ч; Н=11м; Wilo; 2786742 | УТ-62657 | шт | 3 | 40500
Насос циркуляционный NOC 40/ 9 EM S PN10 280Вт; 230В; 14м3/ч; Н=11м; Wilo; 2469757 | УТ-70560 | шт | 2 | 49100
Насос циркуляционный NOC 40/12 DМ РN10; 700Вт; 3*400В; 15м3/ч; Н=12м; Wilo; 2478488 | УТ-62172 | шт | 4 | 59000
Насос циркуляционный NOC 40/12 EМ РN10; 700Вт; 230В; 14.5м3/ч; Н=12м; Wilo; 2478486 | УТ-62679 | шт | 2 | 54000
Насос циркуляционный NOC 40/18 DМ РN10; 1300Вт; 3*400В; 16м3/ч; Н=18м; Wilo; 2478489 | УТ-62179 | шт | 1 | 65000
Насос циркуляционный NOC 40/18 EМ РN10; 1300Вт; 230В; 15,5м3/ч; Н=18м; Wilo; 2786743 | УТ-62866 | шт | 2 | 62700
Насос циркуляционный NOC 50/ 9 EМ РN10; 400Вт; 230В; 18м3/ч; Н=11м; Wilo; 2786744 | УТ-62681 | шт | 2 | 53800
Насос циркуляционный NOC 50/12 DМ РN10; 1,0кВт; 380В; 21,5м3/ч; Н=12м; L=280; Wilo; 2478490 | 00029793 | шт | 1 | 86000
Насос циркуляционный NOC 50/12 EМ РN10; 1,0кВт; 230В; 21,5м3/ч; Н=12м; L=280 Wilo; 2478487 | 00029791 | шт | 5 | 55900
Насос циркуляционный NOC 50/16 DМ РN10;1,3кВт 380В, 21,7м3/ч, Н=16м, L=280мм Wilo; 2478491 | УТ-62196 | шт | 2 | 65000
Насос циркуляционный NOC 65/ 9 DМ PN10 1,0кВт; 380В; 30м3/ч; Н=9м Wilo; 2786748 | УТ-63787 | шт | 4 | 84000
Насос циркуляционный NOC 65/ 9 EМ PN10 1,0кВт; 230В; 30м3/ч; Н=9м Wilo; 2786747 | УТ-63786 | шт | 2 | 61550
Насос циркуляционный NOC 65/12 DМ РN10; 1,3кВт; 3*400В; 32м3/ч; Н=12м; Wilo; 2478492 | УТ-62680 | шт | 1 | 63400
Насос циркуляционный NOC 65/12 ЕМ РN10; 1,3кВт; 220В; 32м3/ч; Н=12м; Wilo; 2786749 | УТ-62868 | шт | 2 | 60700
Насос циркуляционный NOC 80/12 DМ РN10; 1,3кВт; 3*400В; 32м3/ч; Н=12м; Wilo; 2786750 | УТ-62683 | шт | 1 | 72620
Насосы Wilo циркуляционные NOCE | УТ-69154
Насос циркуляционный NOCЕ 25/ 8-180 PN10 80Вт; 230В; 5,4м3/ч; Н=8м ECO энергоэфективный Wilo;2479786 | УТ-63782 | шт | 3 | 23900
Насос циркуляционный NOCЕ 25/1-6 PN10 40Вт; 230В; 3,2м3/ч; Н=6м энергоэффективный Wilo; 2479561 | УТ-63781 | шт | 1 | 13800
Насос циркуляционный NOCЕ 25/12-180 PN10 200Вт; 230В; 6,0м3/ч; Н=12м ECO энергоэффектвн Wilo;2479788 | УТ-63783 | шт | 2 | 26750
Насос циркуляционный NOCЕ 30/12-180 PN10 200Вт 230В 6м3/ч Н=12м ECO энергоэффективный Wilo; 2479791 | УТ-63785 | шт | 3 | 27640
Насосы Wilo циркуляционные NOZ/NOZE | УТ-69155
Насос циркуляционный NOZ 15/ 1,5EM PN10 5Вт; 230В; 0,87м3/ч;Н=1,5м,Rp1/2 L=80 без гаек;Wilo; 2478225 | УТ-62639 | шт | 5 | 9360
Насос циркуляционный NOZ 25/ 8 EM S3 PN10 245Вт 230В 6м3/ч Н=8м L=180 с гайками; Wilo;3601403 | УТ-70596 | шт | 10 | 19000
Насос циркуляционный NOZ 25/12 ЕМ PN10 300Вт 230В 6,0м3/ч Н=12 L=180 с гайками Wilo; 2479388 | УТ-63774 | шт | 2 | 35500
Насос циркуляционный NOZ 25/7,5 ЕМ S3 Wilo; 3601402 | УТ-70768 | шт | 4 | 16000
Насос циркуляционный NOZ 30/ 7,5 ЕМ PN10 180Вт 230В 6,0м3/ч Н=7,5м L=180 с гайками Wilo; 2479450 | УТ-63779 | шт | 4 | 13600
Насос циркуляционный NOZ 30/ 8 EM S3 PN10 245Вт 230В 8м3/ч Н=8м L=180 с гайками Wilo;3601405 | УТ-70597 | шт | 10 | 17500
Насос циркуляционный NOZ 30/ 9 ЕМ S3 PN10 300Вт 230В 8м3/ч Н=9м L=180 3-х скор.с гайк Wilo 3601409 | УТ-70706 | шт | 3 | 54600
Насос циркуляционный NOZ 40/ 6 ЕМ PN6/10 500Вт 230В 18,6м3/ч Н=6м L=250 Wilo; 2479395 | УТ-63775 | шт | 6 | 55400
Насос циркуляционный NOZ 40/12 DМ PN6/10 700Вт 380В 12м3/ч Н=12м L=250 Wilo; 2479402 | УТ-64998 | шт | 2 | 68900
Насос циркуляционный NOZ 50/12 DМ PN10 1,0кВт, 380В, 23,5м3/ч, Н=12м, L=280мм Wilo; 2479404 | УТ-63564 | шт | 1 | 71030
Насос циркуляционный NOZ 50/12 EM S3 PN10 1,0кВт 230В 26м3/ч Н=12м L=280 Wilo;3601420 | УТ-70599 | шт | 1 | 92800
Насос циркуляционный NOZ 50/16 DМ PN10; 1,3кВт, 380В, 28м3/ч, Н=16м, L=280мм Wilo; 2479405 | УТ-63681 | шт | 1 | 99200
Насос циркуляционный NOZ 50/16 EM S3 PN10 1,3кВт 230В 26м3/ч Н=16м L=280 Wilo;3601441 | УТ-70600 | шт | 2 | 111470
Насос циркуляционный NOZ 65/ 5 DМ РN10; 700Вт, 380В, 32м3/ч, Н=6.2м, L=340мм Wilo; 2479406 | УТ-63682 | шт | 3 | 95700
Насос циркуляционный NOZ 65/ 8 DМ РN10; 700Вт; 380В, 35м3/ч, Н=8.2м, L=340мм Wilo; 2479407 | УТ-63683 | шт | 4 | 100700
Насос циркуляционный NOZ 65/ 8 ЕМ РN10; 700Вт; 230В, 35м3/ч, Н=8.2м, L=340мм Wilo; 2479399 | УТ-63776 | шт | 1 | 110130
Насос циркуляционный NOZ 65/10 DМ PN10 1,0кВт 380В 35м3/ч Н=10м L=340 Wilo; 2479408 | УТ-64193 | шт | 2 | 89500
Насос циркуляционный NOZ 65/12 DМ РN10; 1,3кВт; 380В, 49м3/ч, Н=12м, L=340мм Wilo; 2479409 | УТ-63739 | шт | 2 | 86700
Насос циркуляционный NOZ 65/12 ЕМ РN10; 1,3кВт; 230В, 49м3/ч, Н=12м L=340 Wilo; 2479441 | УТ-63777 | шт | 1 | 98300
Насос циркуляционный NOZE 15/ 1,4 Wilo 2459906 | УТ-66313 | шт | 2 | 24200
Насосы Wilo циркуляционные PH | УТ-69157
Насос циркуляционный PH- 042Е; 90Вт; 220В; 60л/мин; Н=3,8м; 25/32мм; Wilo; 3062973 | 00058484 | шт | 4 | 10860
Насос циркуляционный PH- 123Е; 265Вт; 220В; 150л/мин; Н=5,8м; д=50мм; с отв. фланцами; Wilo; 3059416 | 00052765 | шт | 5 | 17050
Насос циркуляционный PH- 251Е; 250Вт; 230В; 333л/мин; Н=8м; 65 мм; Wilo 3059307 ( с ответными флан | 00039521 | шт | 3 | 27000
Насос циркуляционный PH- 252Е; 520Вт; 220В; 16,5м3/ч; Н=7,5м; 80мм; Wilo; 3059418 | 00052904 | шт | 5 | 21400
Насос циркуляционный PH- 254Е; 250Вт; 220В; 20м3/ч; Н=8м Wilo 3018860 | 00043576 | шт | 2 | 19990
Насос циркуляционный PH- 400Е; 400Вт; 220В; 19,8м3/ч; Н=15,5м; d=80мм; Wilo; 3059420 | 00004384 | шт | 4 | 35840
Насос циркуляционный PH-1500 Q; 1,36кВт; 220В; 19м3/ч;Н=19м; t=110С*; DN50; Wilo; 3005402 | 00040326 | шт | 5 | 58830
Насосы Wilo циркуляционные RS/RSD | УТ-69158
Насос циркуляционный RS 25/6-130(180); 63Вт; 2550об/мин; 1*230В; 4,0м3/ч; Н=5,7м; 2,8кг; с гайками W | УТ-63504 | шт | 30 | 13600
Насос циркуляционный RS 30/2; 45Вт; 1800об/мин; 1*230В; 2,5м3/ч; Н=2,67м; 2,6кг; с гайками; Wilo; 41 | 00021595 | шт | 15 | 13700
Насосы Wilo циркуляционные TOP | УТ-69160
Насос циркуляционный TOP-RL 30/4.0 EM РN6/10; 180Вт; 2600об/мин; 1*230В; 9,3м3/ч; Н=4,0м; 4,1кг; Wil | 00029740 | шт | 1 | 34850
Насос циркуляционный TOP-S 25/ 5 ЕM РN10; 140Вт; 2320об/мин; 1*230В; 5,41м3/ч; Н=5,23м; 4,5кг; Wilo; | 00029734 | шт | 7 | 48920
Насос циркуляционный TOP-S 25/ 7 DM РN6/10; 195Вт; 2600об/мин; 3*400В; 7,34м3/ч; Н=7,0м; 5,0кг; Wilo | 00026643 | шт | 2 | 52660
Насос циркуляционный TOP-S 25/10 DM РN6/10; 400Вт; 2600об/мин; 3*380В; 10,3м3/ч; Н=11,2м; 6,3кг; Wil | 00056658 | шт | 6 | 63100
Насос циркуляционный TOP-S 25/13 DM РN10; 268Вт; 2680об/мин; 3*400В; 4,0м3/ч; Н=13,0м; 5,2кг; Wilo; | 00054811 | шт | 22 | 62100
Насос циркуляционный TOP-S 30/ 4 DМ РN10; 159Вт; 2600об/мин; 3*400В; 9,3м3/ч; Н=4,0м; 5,0кг; Wilo; 2 | 00029736 | шт | 4 | 50700
Насос циркуляционный TOP-S 30/ 4 ЕМ РN10; 177Вт; 2660об/мин; 1*230В; 9,3м3/ч; Н=4,0м; 5,0кг; Wilo; 2 | 00022438 | шт | 3 | 49390
Насос циркуляционный TOP-S 30/ 7 DМ PN10; 195Вт; 2600об/мин; 3*400В; 7,37м3/ч; Н=6,74м; 5,0кг; Wilo; | 00026644 | шт | 1 | 54340
Насос циркуляционный TOP-S 30/10 DM PN6/10; 380Вт; 2680об/мин; 3*400В; 10,3м3/ч; Н=11,1м; 6,3кг; Wil | 00055299 | шт | 3 | 65540
Насос циркуляционный TOP-S 40/ 4 ЕМ PN6/10; 195Вт; 2550об/мин; 1*230В; 13,7м3/ч; Н=4,69м; 10кг; Wilo | 00031238 | шт | 5 | 77980
Насос циркуляционный TOP-S 40/ 7 DM PN6/10; 370Вт; 2600об/мин; 3*400В; 17,3м3/ч; Н=6,9м; 11,5кг; Wil | 00055300 | шт | 4 | 104760
Насос циркуляционный TOP-S 40/ 7 ЕМ PN6/10; 400Вт; 2660об/мин; 1*230В; 17,1м3/ч; Н=7,0м; 11,5кг; Wil | 00021566 | шт | 1 | 99330
Насос циркуляционный TOP-S 40/10 DM PN6/10; 585Вт; 2800об/мин; 1*400В; 20,7м3/ч; Н=10,0м; 15,5кг; Wi | 00054621 | шт | 2 | 133970
Насос циркуляционный TOP-S 40/10 EM PN6/10; 651Вт; 2850об/мин; 1*230В; 22,6м3/ч; Н=10,0м; 14кг; Wilo | 00021568 | шт | 2 | 137000
Насос циркуляционный TOP-S 50/ 4 DM PN6/10; 330Вт; 2600об/мин; 3*400В; 23,6м3/ч; Н=4,8м; 13,5кг; Wil | 00031239 | шт | 6 | 102710
Насос циркуляционный TOP-S 50/ 4 EM PN6/10; 330Вт; 2660об/мин; 1*230В; 23,6м3/ч; Н=4,7м; 13,5кг; Wil | 00021571 | шт | 6 | 101950
Насос циркуляционный TOP-S 50/ 7 DM PN6/10; 625Вт; 2800об/мин; 3*400В; 28м3/ч; Н=7,5м; 17,5кг; Wilo | 00053969 | шт | 1 | 115750
Насос циркуляционный TOP-S 65/ 7 DМ PN6/10; 550Вт; 2800об/мин; 3*400В; 31,6м3/ч; Н=7,26м; 20кг; Wilo | 00056489 | шт | 5 | 134350
Насос циркуляционный TOP-S 65/ 7 ЕМ PN6/10; 550Вт; 2800об/мин; 1*230В; 31,6м3/ч; Н=7,26м; 20кг; SPEE | 00056529 | шт | 4 | 139370
Насос циркуляционный TOP-S 80/15 DM PN10; 2,4кВт; 2800об/мин; 3*400В; 70,3м3/ч; Н=15,4м; 42кг; Wilo; | 00054813 | шт | 1 | 387260
Насос циркуляционный TOP-S 80/20 DM PN10; 3,12кВт; 2800об/мин; 3*400В; 75,8м3/ч; Н=19,2м; 44,8кг; Wi | 00042615 | шт | 2 | 375000
Насос циркуляционный TOP-SD32/10 DM PN6/10; 370Вт; 2600об/мин; 3*400В; 18,0м3/ч; Н=11,0м; 20,5кг; Wi | 00058847 | шт | 1 | 170070
Насос циркуляционный TOP-SD40/ 7 DM PN6/10; 390Вт; 2650об/мин; 1*230В; 16,3м3/ч; Н=6,95м; 20,5кг; Wi | УТ-64451 | шт | 1 | 214280
Насос циркуляционный TOP-Z25/ 6 DM PN10; 210Вт; 2550об/мин; 3*400В; 5,6м3/ч; Н=6,0м; 3,5кг; Wilo; 20 | 00029466 | шт | 1 | 73760
Насос циркуляционный TOP-Z25/ 6 EM PN10; 210Вт; 2390об/мин; 1*230В; 5,6м3/ч; Н=6,0м; 3,5кг; Wilo; 20 | 00022952 | шт | 1 | 65890
Насосы Wilo циркуляционные YONOS | УТ-69161
Насос циркуляционный YONOS PICO 30/1-4; 20Вт; 3600об/мин; 1*230В; 2,6м3/ч; Н=4,0; 2,2кг; (ROW) Wilo | 00007011 | шт | 6 | 24670
Установки насосные Wilo | УТ-69193
Установки насосные Wilo HWJ | УТ-69205
Установка насосная HWJ 20 L 203 EM; 1,2 кВт; 220В; 5,0м3/ч; Н=42м; бак мемб. 20л; Wilo; 2451056 | 00059324 | шт | 12 | 52100
Установка насосная HWJ 20 L 204 EM-2 1,0кВт; 220В; 5м3/ч; Н=48м; бак мемб. 20л; Wilo; 2451057 | 00059580 | шт | 10 | 62300
Установка насосная HWJ 50 L 202 EM; 650Вт; 220В; 4,5м3/ч; Н=36м; бак мемб. 50л; Wilo 2451058 | 00059177 | шт | 3 | 65400
Установка насосная HWJ 50 L 203 EM; 750Вт; 220В; 5м3/ч; Н=42м; бак мемб. 50л; Wilo; 2451059 | 00059284 | шт | 4 | 66140
Установка насосная HWJ 50 L 204 EM; 1,1кВт; 220В; 5м3/ч; Н=48м; бак мемб. 50л; Wilo; 2451060 | 00059285 | шт | 2 | 69000
Установки насосные Wilo PC/PE/PW | УТ-69204
Установка насосная PW-175ЕA 175Вт 220В 1,8м3/ч H=35м Wilo 3059260 | 00052764 | шт | 1 | 16200
Установка насосная PW-252 ЕА; 690Вт; 1*230В; 2,4м3/ч; Н=24,0м; Wilo; 3059267 | УТ-71107 | шт | 17 | 26300
Установка насосная PW-370 NWS, повышения давления Wilo 2470978 | УТ-71106 | шт | 3 | 23700
Насосы Джилекс | 00047215
Комплектующие к насосам Джилекс | УТ-68118
Адаптеры Джилекс | УТ-68119
Адаптер (КОМФОРТ) | 00007253 | шт | 13 | 95
Адаптер колодезный "АК" Джилекс | УТ-61688 | шт | 2 | 6240
Адаптер скваженный улучшенный "САУ" Джилекс | УТ-61687 | шт | 7 | 4970
Аппараты направляющие/выключатели Джилекс | УТ-68120
Аппарат направляющий ф 90 Джамбо | УТ-65610 | шт | 2 | 210
Аппарат направляющий ф134,2х42 к насосу Джамбо 70/50 | 00061038 | шт | 31 | 470
Аппарат направляющий ф145,7 в сборе к насосу Джамбо 60/35 | УТ-62234 | шт | 71 | 490
Аппарат направляющий ф161,2 в сборе к насосу Джамбо 70/50 | УТ-63716 | шт | 80 | 510
Баки Джилекс | УТ-67710
Бак мембранный 6 литров для ГВС вертикальный t= -10* +110* G3/4* 14 бар В6 Джилекс | 00016635 | шт | 16 | 2535
Блоки/Выключатели/Платы Джилекс | УТ-68121
Блок автоматики Premium Джилекс | УТ-65017 | шт | 42 | 5460
Блок автоматики Джилекс | 00004865 | шт | 5 | 5040
Выключатель кнопочный 4 контакта 30х25; 250В;15А с подсветкой Джилекс | 00047279 | шт | 19 | 370
Плата электронная блока автоматики (ГЕРКОН) Джилекс М371 | УТ-71217 | шт | 9 | 1900
Плата электронная блока автоматики (ДАТЧИК ХОЛЛА) Джилекс М3117 | УТ-71218 | шт | 9 | 1900
Плата электронная блока автоматики Premium Джилекс | УТ-66819 | шт | 3 | 2630
Втулка переходная 1/4 М (КРАБ) М4267 | УТ-70950 | шт | 7 | 75
Гайка накидная PE 20x3/4 М4354 | УТ-70951 | шт | 5 | 75
Заглушка пластмассовая 1/4 (оранж.) Джилекс | УТ-70102 | шт | 14 | 86
Заглушка пластмассовая 3/8 (оранж.) Джилекс | УТ-70103 | шт | 22 | 86
Клапаны Джилекс | УТ-70399
Клапан воздушный гидроаккумулятора I/6215GNUT D. 14.5x21мм в сборе ДЖИЛЕКС | 00007954 | шт | 25 | 503
Клапан воздушный гидроаккумулятора I/6216 D. 14.5x27.5мм в сборе ДЖИЛЕКС | УТ-62235 | шт | 35 | 503
Клапан магнитный блока автоматики Джилекс | УТ-66287 | шт | 19 | 580
Клапан сливной Д=32мм Джилекс | 00016611 | шт | 9 | 580
Колеса рабочие Джилекс | УТ-68127
Колесо насосное Ø86 | УТ-65611 | шт | 8 | 140
Колесо рабочее Д121,5х40-Д12хМ10 (4 лопасти) (55/35; 60/35) Джилекс | 00058747 | шт | 80 | 707
Колесо рабочее Д130х28-Д12хМ10 к насосу Джамбо 70/50; | 00051076 | шт | 13 | 770
Колесо рабочее Д130х40-Д12хМ10 (4 лопасти) к насосу Джамбо 70/50; | 00046433 | шт | 99 | 811
Колесо рабочее к насосу Джамбо 50/28; | 00042902 | шт | 3 | 490
Кольца и уплотнения Джилекс | УТ-68130
Кольцо к насосу; 028-032-25; ГОСТ 9833-73; Джамбо J60 | 00029199 | шт | 30 | 63
Кольцо к насосу; 032-036-25; ГОСТ 9833-73; Джамбо J70 | 00029200 | шт | 73 | 63
Кольцо к насосу; 080-085-25; ГОСТ 9833-73; Джамбо | 00015561 | шт | 32 | 75
Кольцо к насосу; 084-090-36; ГОСТ 9833-73; Джамбо | 00002585 | шт | 16 | 75
Кольцо к насосу; 089-099-50; ГОСТ 9833-73; Джамбо | УТ-65608 | шт | 30 | 210
Кольцо к насосу; 140-150-46; ГОСТ 9833-73; Джамбо | 00052810 | шт | 52 | 210
Кольцо к насосу; 165-170-36-2-3; ГОСТ 9833-73; Джамбо | 00029202 | шт | 5 | 270
Кольцо стопорное для вала D=12 нержавеющее | 00010527 | шт | 18 | 35
Уплотнение торцевое d24xd10x23 Джилекс | 00059487 | шт | 8 | 640
Уплотнение торцевое механическое СМ155-12R Джилекс | УТ-64785 | шт | 95 | 700
Уплотнение торцевое; d12 - d24,0-20,5; к насосу Джамбо(60/35) | 00049141 | шт | 139 | 650
Уплотнение торцевое; Р14+5N H-18мм | УТ-63231 | шт | 1 | 1390
Конденсаторы Джилекс | УТ-68136
Конденсатор 4 мкФ 450В Джилекс | 00009009 | шт | 15 | 350
Конденсатор 12 мкФ 450В (35х62, L=150) Джилекс | УТ-63226 | шт | 20 | 510
Конденсатор 22 мкФ 450В (45х60) Джилекс | УТ-64249 | шт | 14 | 580
Конденсатор К78-22 450В 12 мкФ (35х62) КЗК без клемм М7721 | УТ-70952 | шт | 5 | 535
Коробка конденсаторная 134х111мм | 00030501 | шт | 16 | 380
Корпуса и детали Джилекс | УТ-68124
Дно к насосу Джамбо D123.5 х D20.5 (60/35) | 00044159 | шт | 114 | 550
Дно к насосу Джамбо D133 х D20.5 (70/50) | 00029198 | шт | 123 | 610
Корпус двигателя с обмоткой HJ-370W RAL5012 | 00058982 | шт | 9 | 4570
Корпус двигателя с обмоткой HJ-750W RAL5012 | УТ-70620 | шт | 1 | 4720
Корпус Джамбо 55/35 П -3/4"НР+3/8"+1/4"х2+1/4" латунный штуцер | УТ-69762 | шт | 1 | 1880
Корпус Джамбо 60/35 П - 1/4" - 3+1, латунный штуцер | 00003024 | шт | 40 | 1950
Корпус Джамбо 60/35 П - 3/8" х2+1/4 (КОМФОРТ) | УТ-69763 | шт | 3 | 2180
Корпус Джамбо 60/35 П -1/2"+1/4х2+1/4 латунный штуцер | УТ-63227 | шт | 5 | 1955
Корпус Джамбо 60/35 П-1/4 (КОМФОРТ) | 00039410 | шт | 7 | 2240
Корпус Джамбо 60/35; Н- 1/4"-2 нержавеющий | 00061040 | шт | 2 | 5390
Корпус Джамбо 60/35; П- 1/4"-2 | 00050922 | шт | 8 | 1880
Корпус Джамбо 70/50 П - 3/8" х2+1/4 (КОМФОРТ) | УТ-69764 | шт | 7 | 2270
Корпус Джамбо 70/50 П-1/4 (КОМФОРТ) | 00022214 | шт | 8 | 2270
Корпус Джамбо 70/50; П- 1"НР+3/8"+1/4"х2+1/4" латунный штуцер | УТ-66334 | шт | 2 | 2180
Корпус Джамбо 70/50; П- 1/2"-3+1; латунный штуцер | 00031459 | шт | 21 | 2180
Корпус Джамбо 70/50; П- 1/4"-2 | 00048648 | шт | 10 | 2180
Корпус для картриджного фильтра 1 М 10" Джилекс | 00021868 | шт | 3 | 4940
Корпус для картриджного фильтра 1 МТ Джилекс | 00061046 | шт | 2 | 3030
Корпус Дренажника H=165,5 | 00004379 | шт | 1 | 620
Крепежные элементы Джилекс | УТ-68122
Болт М5х125 оцинкованый Джилекс | 00028788 | шт | 3 | 25
Винт М5х16 оцинкованный DIN912 внутр. шест. кл. 8,8 Джилекс | 00013866 | шт | 86 | 63
Винт М5х20 оцинкованный DIN912 внутр. шест. кл. 8,8 Джилекс | 00053272 | шт | 14 | 66
Кронштейны и крепления Джилекс | УТ-68133
Кронштейн XKJ- 80 ES (HJ-370W) RAL 5012 (Китай) 60/35 | 00007057 | шт | 12 | 1480
Кронштейн XKJ-110 ES Китай | 00046434 | шт | 2 | 650
Кронштейн XKJ-110ES (HJ-750W) RAL 5012 Джамбо | 00051721 | шт | 23 | 2000
Кронштейн Джамбо 60/45 | 00046435 | шт | 2 | 710
Кронштейн РР со стальным хомутом для крепления бака отопления 6л Джилекс | 00016610 | шт | 3 | 1000
Крышки и защитные элементы Джилекс | УТ-68134
Крышка вентилятора насоса ХКJ-110ES (насос 70/50) | 00051078 | шт | 1 | 270
Крышка вентилятора насоса ХКJ-80ES (насос 60/35) | 00051079 | шт | 1 | 250
Крышка конденсаторной коробки Джамбо 50/28 | 00016285 | шт | 3 | 130
Крышка с рукояткой насоса Ду=111 Н=130 Джилекс | 00006567 | шт | 1 | 600
Мембраны Джилекс | УТ-70400
Мембрана блока автоматики | 00059564 | шт | 7 | 380
Мембрана гидроаккумулятора 24 EPDM с логотипом Джилекс | УТ-63714 | шт | 5 | 970
Мембрана гидроаккумулятора 50 EPDM с логотипом Джилекс | УТ-63715 | шт | 35 | 1200
Мембрана гидроаккумулятора100 | 00048569 | шт | 3 | 2430
Оголовки скважинные Джилекс | УТ-68148
Оголовок скважинный пластиковый КРОТ 110-130/32 Джилекс | 00029552 | шт | 1 | 4180
Оголовок скважинный пластиковый ОСП 110-130/32 Джилекс | УТ-61685 | шт | 2 | 4810
Оголовок скважинный пластиковый ОСП 130-140/32 Джилекс | 00048713 | шт | 3 | 3430
Оголовок скважинный пластиковый с базовой частью ОСПБ 110-130/32 Джилекс | 00017414 | шт | 3 | 3140
Оголовок скважинный ОС-100-32 | 00046772 | шт | 5 | 4140
Переходник G1/2" П-G1-П Джилекс | УТ-70104 | шт | 12 | 65
Переходник G1/2" П-G1" П Джамбо | УТ-70107 | шт | 7 | 65
Переходник G1/2" П-G3/4 П Джилекс | УТ-70106 | шт | 7 | 65
Переходник G3/4" П-G1-П Джилекс | УТ-70105 | шт | 7 | 65
Подводка гибкая 1" М 1" в металлооплетке L=600мм FC 600 Джилекс | УТ-70108 | шт | 2 | 3640
Прочие комплектующие Джилекс | УТ-68149
Вал 60/30 ПРО КОМФОРТ Джилекс | УТ-65609 | шт | 9 | 450
Манжета 2-12-24-5 ГОСТ 8752-79 Джилекс | УТ-65268 | шт | 20 | 120
Манометр; MDA 50/6-1/4*; аксиальный Джилекс | 00048563 | шт | 27 | 870
Основание блока автоматики Джилекс | УТ-64783 | шт | 2 | 560
Подшипник 6201ZZ Джилекс | 00051459 | шт | 45 | 830
Подшипник 6202ZZ Джилекс | 00054970 | шт | 68 | 1130
Реле давления механическое РДМ-5 Джилекс | 00026873 | шт | 34 | 2200
Шайба антифрикционная 20х11,3х1,35мм (синяя) Джамбо | УТ-65612 | шт | 42 | 25
Шайба антифрикционная 20х11,3х1,85мм (белая) Джамбо | УТ-65613 | шт | 42 | 25
Элемент водозаборный Джилекс | УТ-66638 | шт | 46 | 158
Роторы и статоры Джилекс | УТ-68139
Ротор HJ- 370W Джилекс | 00016885 | шт | 1 | 1470
Ротор HJ- 750W Джилекс | УТ-62233 | шт | 4 | 3510
Ротор XKJ- 80ES Джамбо | 00008927 | шт | 5 | 1100
Статор в сборе 200 Вт (Китай) | УТ-63230 | шт | 2 | 3280
Статор в сборе 550 Вт (Китай) | УТ-62770 | шт | 5 | 3910
Статор в сборе Дренажник 225/8Ф Джилекс | 00052235 | шт | 9 | 2800
Сопла и соединительные элементы Джилекс | УТ-68140
Сопло в сборе 60/35 (сварка) 36мм Джилекс | УТ-66639 | шт | 22 | 945
Сопло к насосу Джамбо 60/35 (КОМФОРТ) | 00058531 | шт | 90 | 900
Сопло к насосу Джамбо 60/35 (сварка) | УТ-63726 | шт | 71 | 945
Сопло к насосу Джамбо 70/50 (Ø36 сварка) Джилекс | УТ-64784 | шт | 17 | 1190
Сопло к насосу Джамбо 70/50 Джилекс | УТ-61713 | шт | 33 | 1230
Сопло к насосу Джамбо 70/50.200 (КОМФОРТ) Джилекс | 00058532 | шт | 3 | 1190
Трубы и шланги Джилекс | УТ-68141
Труба D 20х2,0 соединительная 3/4"Мх3/4"М, L=112 мм (пластик) | УТ-70626 | шт | 6 | 490
Труба D 20х2,0 соединительная 3/4"Мх3/4"М, L=151мм (пластик) | УТ-63723 | шт | 26 | 490
Труба D 20х2,0 соединительная 3/4"Мх3/4"М, L=280 мм (пластик) | УТ-65179 | шт | 8 | 490
Труба D 25х2,3 соединительная 1"Мх1"М, L=125 мм (пластик) | УТ-70629 | шт | 6 | 490
Труба D 25х2,3 соединительная 1"Мх1"М, L=131 мм (пластик) | УТ-65180 | шт | 7 | 470
Труба D 25х2,3 соединительная 1"Мх1"М, L=138 мм (пластик) | УТ-65029 | шт | 13 | 470
Труба D 25х2,3 соединительная 1"Мх1"М, L=146 мм (пластик) | УТ-65181 | шт | 2 | 490
Труба D 25х2,3 соединительная 1"Мх1"М, L=156 мм (пластик) | УТ-65030 | шт | 12 | 470
Труба D 25х2,3 соединительная 1"Мх1"М, L=211 мм (пластик) | УТ-65031 | шт | 3 | 470
Шланг "Удав" 32х 1 1/2* М бар-8, для дренажных и фекальных вод с фитингом (20м) Джилекс | 00007069 | шт | 9 | 4610
Шланг "Удав" 40х 1 1/2* М бар-8, для дренажных и фекальных вод с фитингом (20м) Джилекс | 00007068 | шт | 16 | 5640
Шланг "Удав" 50х 1 1/2* М бар-8, для дренажных и фекальных вод с фитингом (20м) Джилекс | УТ-61812 | шт | 5 | 5540
Шланг TF 500 FC 1" M 1" в металлооплетке INOX | УТ-65182 | шт | 10 | 3230
Фланцы Джилекс | УТ-68125
Фланец со штуцером гидроаккумулятора d 158-1* Джамбо оцинков. | 00003617 | шт | 22 | 990
Фланец со штуцером гидроаккумулятора d 158-1* Джамбо комбинированный | 00016877 | шт | 11 | 990
Фланец со штуцером гидроаккумулятора; d 158-1*; Джамбо; металлич. нерж. | 00042885 | шт | 8 | 2000
Штуцеры и переходники Джилекс | УТ-68142
Переходник G1/2" НР - G 3/4" НР | УТ-65028 | шт | 10 | 50
Переходник G3/4" НР - G1" НР | УТ-65027 | шт | 7 | 50
Переходник комбинированный 2* D 63/50/40 | УТ-65023 | шт | 8 | 180
Переходник латунный 1/4" П-М6 | УТ-65022 | шт | 7 | 150
Штуцер (нипель) 1П х1П Джилекс | 00004924 | шт | 72 | 110
Штуцер латунный; 1 1/4"-1 1/4" ПП Джамбо | 00058533 | шт | 10 | 710
Электродвигатели Джилекс | УТ-68144
Электродвигатель HJ-170W Джилекс | УТ-69759 | шт | 2 | 3000
Электродвигатель HJ-200W Джилекс | УТ-69760 | шт | 5 | 3500
Электродвигатель HJ-370W 0,37кВт, 2800об/мин, 220В 50Гц Джилекс | УТ-64097 | шт | 27 | 8110
Электродвигатель HJ-550W Джилекс | УТ-69761 | шт | 5 | 4600
Электродвигатель HJ-650W 90х55, AISI 304Джилекс | УТ-67204 | шт | 18 | 9560
Электродвигатель в сборе 60/32; 60л/мин; Н=32м; L=214мм; Джилекс | 00052236 | шт | 1 | 7650
Электродвигатель в сборе ПРОФ 55/50; 40/75; Н=60м; L=234мм; Джилекс | 00016886 | шт | 1 | 8320
Насосы Джилекс магистральные | УТ-67696
Насос магистральный Водомет ПРОФ 55/50; 600Вт; 55л/мин; Н=50м; погруж до30м; разм частиц 1,5мм; | 00053576 | шт | 2 | 15940
Насосы Джилекс поверхностные | УТ-67701
Насос поверхностный Джамбо 60/35 Н (аналог кама-10); 600Вт; 220В; 60л/мин; Н=35м; Джилекс | 00022928 | шт | 4 | 14500
Насос поверхностный Джамбо 60/35 П (аналог кама-10); 600Вт; 220В; 60л/мин; Н=35м; Джилекс | 00021691 | шт | 9 | 11850
Насос поверхностный Джамбо 70/50 Н;1,1кВт; 220В; 70л/мин; Н=50м Джилекс | 00021855 | шт | 3 | 19820
Насос поверхностный Джамбо 70/50 П; 1,1кВт; 220В; 70л/мин; Н=50м Джилекс | 00021692 | шт | 3 | 17010
Насос поверхностный Джамбо 70/50 Ч; 1,1кВт; 220В; 70л/мин; Н=50м Джилекс | УТ-63325 | шт | 1 | 18480
Насос поверхностный Джамбо ПРО 60/35 П; 600Вт; 220В; 60л/мин; Н=35м; Джилекс 3101 | УТ-71022 | шт | 7 | 12300
Насос поверхностный Джамбо ПРО 70/50 Н;1,1кВт; 220В; 70л/мин; Н=50м Джилекс 3104 | УТ-71023 | шт | 4 | 18830
Насосы Джилекс погружные | УТ-67708
Насосы Джилекс погружные дренажные | УТ-67707
Насос погружной Дренажник 110/8 ;400Вт; 110л/мин; Н=8м; погружение 8м; размер частиц до 5мм Джилекс | 00002523 | шт | 9 | 5560
Насос погружной Дренажник 200/25; 1,2кВт;360л/мин; Н=25м; погружение 8м; размер частиц до 6 мм | 00056151 | шт | 1 | 19820
Насос погружной Дренажник 220/12; 750Вт;220л/мин; Н=12м; погружение 8м; размер частиц до 5мм Джилекс | 00016570 | шт | 17 | 10440
Насос погружной Дренажник 650/17; 3,3КвТ; 650л/мин; Н=17м; погружение 8м; размер частиц до 35мм | УТ-71024 | шт | 3 | 28570
Насосы Джилекс погружные фекальные | УТ-67926
Насос погружной Фекальник 115/5; 350Вт; 6,9м3/час; Н=5м; погр 8м; разм частиц 32мм; Ду=25/32/40мм | 00056615 | шт | 19 | 4500
Насос погружной Фекальник 140/6; 400Вт; 140л/мин; Н=6м; погр 8м; разм частиц 35мм Джилекс | 00051397 | шт | 15 | 5700
Насос погружной Фекальник 200/7Н; 450 Вт; 200л/мин; Н=7м; погр 8м; разм частиц до 35мм корпус нерж. | 00022640 | шт | 2 | 13550
Насос погружной Фекальник 230/8; 750 Вт; 230л/мин; Н=8м; погр 8м; разм частиц до 35мм Джилекс | 00056152 | шт | 1 | 10000
Насос погружной Фекальник 260/10 Н; 800Вт; 220В; 15м3/ч; Н=10м; погр 8м; разм частиц до 37мм с попла | 00051345 | шт | 1 | 16400
Насосы Джилекс циркуляционные | УТ-68123
Насос циркуляционный ЦИРКУЛЬ 25/40; 32/50/65Вт; 220В; 1,5/2,5/3 м3/ч; Н=2/3,2/4 м; 3кг | 00038814 | шт | 6 | 3780
Насос циркуляционный ЦИРКУЛЬ 25/60; 55/70/100Вт; 220В; 1,6/2,5/3,8 м3/ч; Н=2,5/4,4/6м; | 00038818 | шт | 9 | 4200
Насос циркуляционный ЦИРКУЛЬ 25/80; 135/190/245Вт; 220В; 3/5/8м3/ч; Н=4/7/8 м; | 00038815 | шт | 38 | 7560
Насос циркуляционный ЦИРКУЛЬ 32/40; 32/50/65Вт; 220В; 1,5/2,5/3м3/ч; Н=2/3,2/4 м; | 00038816 | шт | 28 | 4100
Насос циркуляционный ЦИРКУЛЬ 32/60; 55/70/100Вт; 220В; 1,6/2,5/3,8 м3/ч; Н=2,5/4,4/6м; | 00038817 | шт | 7 | 4730
Установки насосные Джилекс | УТ-67711
Установка насосная Вихревик 40/40 Ч-14; 600Вт; 220В; 40л/мин; Н=40м; бак 14л, с блоком автоматики | УТ-62067 | шт | 2 | 11700
Установка насосная Водомет; 220В; 460Вт; 3,3м3/ч; Н=35м; бак 50литров | 00055521 | шт | 1 | 26420
Установка насосная Джамбо 55/35 П-18; 620Вт; 220В; 55л/мин; Н=35м; Джилекс 3013 | УТ-71015 | шт | 6 | 14900
Установка насосная Джамбо 60/35 Н-24; 600Вт; 220В; 60л/мин; напор 35м; емк.гидроак. 24л | 00038809 | шт | 8 | 19820
Установка насосная Джамбо 60/35 П-24 (2.0); 600Вт; 220В; 60л/мин; 35м Джилекс | УТ-64276 | шт | 4 | 17800
Установка насосная Джамбо 70/50 Н-24; 1100Вт; 220В; 70л/мин; 50м; емк.гидроак. 24л | 00038810 | шт | 6 | 23740
Установка насосная Джамбо 70/50 Н-50; 1100Вт;220В;70л/мин; 50м; емк.гидроак. 50л | 00049808 | шт | 4 | 28060
Установка насосная Джамбо 70/50 П-24 1100Вт; 220В; 70л/мин; 50м; емк.гидроак. 24л Джилекс | УТ-64277 | шт | 6 | 21600
Установка насосная Джамбо 70/50 П-50; 1100Вт; 220В; 70л/мин; 50м; емк.гидроак. 50л Джилекс | 00022146 | шт | 3 | 24000
Установка насосная Джамбо ПРО 60/35 Н-24; 600Вт; 220В; 60л/мин; Н=35м; Джилекс 3113 | УТ-71016 | шт | 5 | 20100
Установка насосная Джамбо ПРО 60/35 П-24; 600Вт; 220В; 60л/мин; Н=35м; Джилекс 3111 | УТ-71017 | шт | 4 | 17910
Установка насосная Джамбо ПРО 70/50 Н-24; 1100Вт; 220В; 70л/мин; 50м; емк.гидроак. 24л Джилекс 3114 | УТ-71018 | шт | 7 | 25530
Установка насосная Джамбо ПРО 70/50 Н-50; 1100Вт;220В;70л/мин; 50м; емк.гидроак. 50л Джилекс 3124 | УТ-71019 | шт | 1 | 28060
Установка насосная Джамбо ПРО 70/50 П-24; 1100Вт; 220В; 70л/мин; 50м; емк.гидроак. 24л Джилекс 3112 | УТ-71020 | шт | 3 | 23670
Установка насосная Джамбо ПРО 70/50 П-50; 1100Вт; 220В; 70л/мин; Н=50м; емк.гидроак. 50л Джилекс 31 | УТ-71021 | шт | 1 | 26280
Насосы канализационные бытовые | 00055493
Насос канализационный HOMAC 400-К 400Вт,220В, 145л/мин, Н=8м t=75C, режущий механизм (раковина, ван | 00050775 | шт | 2 | 16233
Насосы погружные | 00021854
Насос погружной YHP-3X6M; 1,2м3/ч; Н=16м; с гибким приводом; d-76мм; YINGHE | 00041620 | шт | 2 | 7200
Насос погружной ZQB-12 (12V); 160Вт; 50л/м; d=25мм; для чистой воды BOLONG | УТ-69659 | шт | 18 | 3100
Насос погружной моноблочный ЦМК 16- 6; 16м3/ч; Н=6м; 1кВт; 3000об/мин; 380В; d=63мм; размер частиц | 00019435 | шт | 1 | 48850
Насос погружной моноблочный ЦМК 16-16М; 16м3/ч; Н=6м; 2,2кВт; 3000об/мин; 380В; d=63мм; размер части | 00048542 | шт | 3 | 48850
Насос погружной моноблочный ЦМК 25-20; 25м3/ч; Н=20м; 3,5кВт; 380В; 3000об/мин; d патрубка=76мм; раз | 00044945 | шт | 1 | 115520
Насос погружной со стойкой DB 87/11; 400Вт; 230В; 87л/мин; Н=11м; с поплав. дл.кабеля 3м для чистой | УТ-69533 | шт | 11 | 3800
Насосы погружные дренажные | УТ-69540
Насос погружной дренажный SPM 400 Q=7.5м3/ч; Н=5м; 400Вт; 220В Ду=25,32,40мм, размер частиц до 35мм, | УТ-65553 | шт | 38 | 4500
Насос погружной дренажный SPM 550 Q=10.5м3/ч; Н=7м; 550Вт; 220В Ду=25,32,40мм, размер частиц до 35мм | 00044533 | шт | 33 | 4900
Насос погружной дренажный SPM 750 Q=12.5м3/ч; Н=8м; 750Вт; 220В Ду=25,32,40мм, размер частиц до 35мм | УТ-65554 | шт | 62 | 5500
Насос погружной дренажный SPM 900 Q=14м3/ч; Н=9м; 900Вт; 220В Ду=25,32,40мм, размер частиц до 35мм, | УТ-65555 | шт | 72 | 5900
Насос погружной дренажный SPM1100 Q=15м3/ч; Н=10м; 1100Вт; 220В Ду=25,32,40мм, размер частиц до 35м | УТ-65556 | шт | 36 | 6200
Насос погружной дренажный Гном 6-10; 6м3/ч; Н=10м; 0,6кВт; 3000об/мин; 220В; d=50мм; 15кг | 00012204 | шт | 8 | 35605
Насос погружной дренажный Гном 7 - 7; 7м3/ч; Н=7м; 600Вт; 220В; 3000об/мин; d=25мм; 8кг | 00008290 | шт | 1 | 28770
Насос погружной дренажный Гном 7- 7; 7,0м3/ч; Н= 7м; 370Вт; 220В; d=32мм; ESQ | 00025098 | шт | 1 | 15710
Насос погружной дренажный Гном 10-10; 10м3/ч; Н=10м; 1,1кВт; 3000об/мин; 220В; d=50мм; 16кг | 00014219 | шт | 4 | 40600
Насос погружной дренажный Гном 10-10; 10м3/ч; Н=10м; 1,1кВт; 3000об/мин; 380В; d=50мм; 16кг | 00058968 | шт | 5 | 25470
Насос погружной дренажный Гном 10-10; 10м3/ч; Н=10м; 750Вт; 3000об/мин; 380В; d=50мм; 15 кг | 00025620 | шт | 4 | 24990
Насос погружной дренажный Гном 16-16; 16м3/ч; Н=16м; 2,2кВт; 3000об/мин; 220В; d=50мм; 28кг | 00025257 | шт | 9 | 48420
Насос погружной дренажный Гном 16-16; 16м3/ч; Н=16м; 2,2кВт; 3000об/мин; 380В; d=50мм; 24кг | 00008289 | шт | 8 | 45000
Насос погружной дренажный Гном 25-20 25м3/ч; Н=20м; 3кВт; 3000об/мин;380В; d=80мм; 32кг | 00009633 | шт | 3 | 74740
Насос погружной дренажный Гном 40-25; 40м3/ч; Н=25м; 5,5кВт; 3000об/мин; 380В; d=80мм; 59кг; | 00025095 | шт | 8 | 124220
Насос погружной дренажный Гном 50-25; 50м3/ч; Н=25м; 7,5кВт; 3000об/мин; 380В; d=100мм | 00010038 | шт | 1 | 120540
Насос погружной дренажный Гном ФР 4-17 Д 6,6м3/ч; Н=23,5м; 1,5кВт; 3000об/мин; 220В; d=50мм; нож, по | 00059314 | шт | 1 | 118250
Насос погружной дренажный Гном100-25; 100м3/ч; Н=25м; 11кВт; 380В; d=100мм; 3000об/мин; 100кг | 00050986 | шт | 3 | 186000
Насосы ручные | 00021869
Насос ручной YOILP-HG0015 35 л/мин; D трубы 1"; топливный поршневой без счетчика EVERYOUNG | 00024565 | шт | 8 | 4400
Насос ручной YOILP-K-2 полуроторный 22,5л/мин, Н=5м, всасывание 5м, D=25мм EVERYOUNG | УТ-61844 | шт | 5 | 14270
Насос ручной бочковой YOILPD490 для ГСМ ручной 20л/мин, 48х29х33 см EVERYOUNG | 00054795 | шт | 8 | 3320
Насос ручной бочковой для перекачки ГСМ YOILP-HG0006 69х42х30 см EVERYOUNG | 00054801 | шт | 1 | 2900
Насос ручной бочковой для перекачки ГСМ YOILP-HG0009 ручной 37л/мин,напор 5м,вход32 ммвыход EVERYOUN | УТ-61842 | шт | 14 | 4590
Насос ручной бочковой для перекачки ГСМ YOILPWS-32 ручной 22л/мин, напор 5м,вход 32мм,выход 25мм EVE | 00039199 | шт | 31 | 4410
Насос ручной для перекачки ГСМ YMAR-G720-02 PLASTIC диафрагменный 45,4л/мин | 00032283 | шт | 2 | 2430
Насос ручной масляный YOILP 2001 | 00032286 | шт | 36 | 680
Насос ручной масляный YOILP 2001-1 | 00045144 | шт | 33 | 1030
Насос ручной Р-0,8/30 (0,8л за цикл, 30 м напор) (вода, масло, д/топливо) д-25мм | 00003197 | шт | 16 | 33800
Насосы самовсасывающие | УТ-69537
Насос самовсасывающий JET 40 S 370Вт 220В 1,8м3/ч 30м +35* 10,5кг 25мм | УТ-65455 | шт | 3 | 12400
Насосы центробежные | 00021858
Насос центробежный XC550; 500Вт; 220В; 3,6м3/ч; Н=21.0м; d=20мм; 240х240х340 XINYA | 00056478 | шт | 83 | 7720
Насос центробежный АГИДЕЛЬ-М, вертик., БЦ-0,4-20-У1.1 (370 Вт, 220В, высота=8м, Q=2,9 м3/ч., H=22 м. | 00018642 | шт | 13 | 10030
Насос эмульсионный электрический П25м; 120Вт; 220/380В; 3000б/мин; 1,5м3/ч | 00008882 | шт | 17 | 990
Насосы циркуляционные | 00042077
Oasis | УТ-67706
Насос циркуляционный C25/6-130; 90Вт; 220В; 2.4м3/ч; Н=6м; d=25мм; L=130мм; с гайками; making Oasis | УТ-67026 | шт | 4 | 3780
Насос циркуляционный C32/ 4; 72Вт; 220В; 2,4м3/ч; Н=4м; d=32мм; L=180мм; с гайками; making Oasis eve | УТ-66826 | шт | 4 | 3890
WESTONE | УТ-69213
Насос циркуляционный WRS 25/40-180 70Вт; 220В; 2.7м3, Н=4м; d=25мм; L=180мм; с гайками WESTONE | 00031332 | шт | 28 | 2950
Насос циркуляционный WRS 25/70-180 120Вт; 220В; 3.6м3, Н=7м; d=25мм; L=180мм; с гайками WESTONE | 00045091 | шт | 102 | 3900
Насос циркуляционный WRS 32-370 370Вт; 220В; 10.8м3, Н=11м; d=32мм; WESTONE | 00032396 | шт | 39 | 12430
Насос циркуляционный WRS 32-550 550Вт; 220В; 10.8м3, Н=13м; d=32мм; WESTONE | 00045129 | шт | 19 | 14200
Насос циркуляционный WRS 32/40-180 70Вт; 220В; 2.7м3, Н=4м; d=32мм; L=180мм; с гайками WESTONE | 00028762 | шт | 73 | 3100
Насос циркуляционный WRS 32/60-180 100Вт; 220В; 3.3м3, Н=6м; d=32мм; L=180мм; с гайками WESTONE | 00009983 | шт | 30 | 3300
Насос циркуляционный WRS 32/70-180 120Вт; 220В; 3.6м3, Н=7м; d=32мм; L=180мм; с гайками WESTONE | 00045138 | шт | 63 | 4100
Насос циркуляционный WRS 40 -80-200F 248Вт; 220В; 10,2м3, Н=8м; d=40мм; фланцевый WESTONE | 00028113 | шт | 13 | 10050
Насос циркуляционный WRS 40- 370F 370Вт 220В 9,9м3/час Н=10м d=40мм фланцевый 110* WESTONE | 00038987 | шт | 2 | 17160
Насос циркуляционный WRS 40- 550F 550Вт 220В 11,1м3/час Н=12м d=40мм фланцевый 110* WESTONE | 00003937 | шт | 9 | 16100
Насос циркуляционный WRS 40- 750F 750Вт 220В 13,2м3/час Н=16м d=40мм фланцевый 110* WESTONE | 00011863 | шт | 18 | 22000
Насос циркуляционный WRS 40-1100F 1,1кВт 220В 14,4м3/час Н=18м d=40мм фланцевый 110* WESTONE | 00028826 | шт | 17 | 24900
Насос циркуляционный WRS 40-1500F 1,5кВт 220В 15,0м3/час Н=20м d=40мм фланцевый 110* WESTONE | 00028830 | шт | 15 | 27100
Насос циркуляционный WRS 50 -750F 750Вт 220В 16.8м3/час Н=13м d=50мм фланцевый 110* WESTONE | 00045137 | шт | 21 | 22620
Насос циркуляционный WRS 50-1100F 1,1кВт 220В 18м3/час Н=14м d=50мм фланцевый 110* WESTONE | 00039598 | шт | 22 | 25500
Насос циркуляционный WRS 50-1500F 1,5кВт 220В 25,0м3/час Н=16м d=50мм фланцевый 110* WESTONE | 00045139 | шт | 12 | 27720
Насос циркуляционный WRS 65-1500F 1,5кВт 220В 27,0м3/час Н=12м d=65мм фланцевый 110* WESTONE | 00028954 | шт | 22 | 28350
Насос циркуляционный WRS 65-2200F 2,2кВт 220В 28,8м3/час Н=15м d=65мм фланцевый 110* WESTONE | 00025318 | шт | 19 | 31230
Ридан | УТ-69212
Насос циркуляционный RWS 25/120S 270Вт; 220В; 4м3, Н=9м; d=25мм; L=180мм; с гайками Ридан | УТ-63880 | шт | 3 | 13590
Насос циркуляционный RWS 32/80S 245Вт; 220В; 8,0м3, Н=8м; d=32мм; L=180мм; с гайками Ридан | УТ-63882 | шт | 1 | 13550
Промышленные насосы | УТ-69209
Насосы вихревые типов ВК и ВКС | 00021859
Насос ВКС 1/16А; 1,5кВт х1500 об/мин; 3,6 м3/ч; Н=16м; 88кг 380В | 00009350 | шт | 2 | 161750
Насос ВКС 2/26А; 2,2кВт х1000 об/мин; 7,2 м3/ч; Н=26м; 132 кг | 00053776 | шт | 2 | 183370
Насос ВКС 5/24А; 5,5кВт х 1500 об/мин; 18 м3/ч; Н=24м; 195 кг | 00053780 | шт | 2 | 155430
Насосы двухстороннего входа типа Д и ЦН | 00021845
Насос 1Д 315-50; Q-315м3/ч; Н-50м; 75кВт х 3000об/мин; 785кг | 00057341 | шт | 2 | 373980
Насос Д 200-36; Q- 200м3/ч; Н-36м; 37кВт х 1500об/мин; 730кг | 00002584 | шт | 2 | 327360
Насос Д 315-50б; Q-220м3/ч; Н-36м; 45кВт х3000об/мин; 596кг | 00039997 | шт | 1 | 295790
Насосы для ГСМ | 00055488
Миниколонка DYB-60AT 230В 370Вт 60л/мин Н=12м вх/вых.25мм 3бар,25мм пистолет металл 2 шланга | УТ-63627 | шт | 8 | 21370
Миниколонка DYB-70AT-220V 550Вт 70л/мин 3 бар H=15м вх/вых. 25мм пистолет металл 2 шланга (вс.2м+вы | УТ-69638 | шт | 15 | 24200
Миниколонка DYB-70DAT-12V 550Вт 12В 70л/мин 3 бар H=20м вх/вых. 25мм пистолет металл 2 шланга (вс.2м | УТ-62022 | шт | 21 | 41090
Миниколонка YOILP1224BBF-24V DС 24В; 40л/мин; пистолет металл; счетчик, шланг резин. IP55 EVERYOUNG | 00024430 | шт | 6 | 30720
Насос 1СЦЛ 20-24 ГМ без двиг. без рамы,18,5кВт (Левого вращения) | 00039123 | шт | 2 | 160050
Насос АСВН-75.01 (11кв. х 1500 об/мин) (Q-60 м3/ч, Н-60м, 460х245х305мм, 140 кг) взрыв. левого вращ. | 00014970 | шт | 1 | 313500
Насос АСВН-80.01 (11кв. х 1500 об/мин) (Q-35 м3/ч, Н-26м, 800х400х400мм, 185 кг) взрыв. левого вращ. | 00032759 | шт | 1 | 295000
Насос АСВН-80.01 (15кв. х 1500 об/мин 38 м3/ч Н=26 м 295 кг) ВЗИ Лев.вр | 00042868 | шт | 2 | 313500
Насос АСЦЛ 20-24 Г 18,5кВтх1500об/мин взрыв. левого вращения | 00027640 | шт | 2 | 495000
Насос АСЦЛ 20-24 Г 18,5кВтх1500об/мин взрыв. правого вращения | УТ-64209 | шт | 2 | 495000
Насос АСЦЛ 20-24 Г 22,0кВтх1500об/мин взрыв.левого вращения | 00039703 | шт | 2 | 499530
Насос АСЦЛ 20-24 Г 22,0кВтх1500об/мин взрыв.правого вращения | УТ-64229 | шт | 2 | 499530
Насос для перекачки диз. топлива 21-12-40 12В 270Вт 40,0 л/мин Н= м вх/вых. 20мм Benza | 00002463 | шт | 1 | 28680
Насос для перекачки диз. топлива 21-12-60 12В 350Вт 60,0 л/мин Н= 8м вх/вых. 25мм Benza | 00041939 | шт | 1 | 40850
Насос для перекачки диз. топлива DYB-100 230В 1100Вт 100л/мин Н=40м вх/вых. 25мм BOLONG | УТ-69639 | шт | 9 | 23300
Насос для перекачки диз. топлива DYB-25A 12В 40Вт 10,0 л/мин Н=3м вх/вых. 38мм BOLONG | 00010617 | шт | 28 | 1430
Насос для перекачки диз. топлива DYB-50 12В 300Вт 50 л/мин Н=13м вх/вых. 20мм с комплектом дл BOLONG | 00040585 | шт | 31 | 9450
Насос для перекачки диз. топлива DYB-50 24В 300Вт 50 л/мин Н=13м вх/вых. 20мм BOLONG | 00019958 | шт | 21 | 7200
Насос для перекачки диз. топлива DYB-56 230В 370Вт 56,0 л/мин Н=20м вх/вых. 25мм BOLONG | УТ-69636 | шт | 15 | 13000
Насос для перекачки диз. топлива DYB-60YT 230В 600Вт 60л/мин Н=2,5м вх/вых. 20мм BOLONG | 00015964 | шт | 25 | 8520
Насос для перекачки диз. топлива DYB-70E 230В 750Вт 30,0 л/мин Н=19м вх/вых. 20мм BOLONG | 00010632 | шт | 75 | 25410
Насос для перекачки диз. топлива DYB-72 230В 550Вт 72,0 л/мин Н=20м вх/вых. 25мм BOLONG | УТ-63628 | шт | 24 | 14000
Насос для перекачки диз. топлива DYB-72HT 230В 550Вт 72л/мин Н=20м вх/вых. 25мм BOLONG | УТ-69637 | шт | 18 | 19500
Насос для перекачки диз. топлива YOILP1226С 12V, 57л/мин бочковой EVERYOUNG | 00054793 | шт | 6 | 17660
Насос ручной масленный SS-F37688 5:1 8bar; 27,0л/мин; L=270мм; Д=42мм; t= -10* до -50*C вх.G1/4* вых | 00020942 | шт | 1 | 75600
Насос СВН-80 (левый) без двигателя | 00060314 | шт | 1 | 87560
Насос СЦЛ 20-24 Г без двиг. без рамы, 18,5 кВт (Правого вращения) | 00052806 | шт | 1 | 175230
Насос шестеренчатый WCB-75 для перекачки масла 750Вт; 230В; 75л/мин; 25мм; BOLONG | 00003894 | шт | 15 | 23300
Пистолет топливный BZL-A01 автоматический 60л/мин вход-20мм, выход 25мм BOLONG | 00007360 | шт | 34 | 4040
Рукав высокого давления РВДИ2000 Рраб-70МПа L=2м для насосов НРГ | УТ-64760 | шт | 17 | 4320
Счетчик дизтоплива BL-B07 D=25мм 3,5бар 20-120л/мин 4цифры механический BOLONG | 00007486 | шт | 23 | 5830
Насосы для сточно-массных сред типов СМ, СМС, СД | 00021861
Насос СД 160-45; 160м3/ч; Н=45м; 37кВт; 1500об/мин 745 кг | 00019312 | шт | 1 | 230600
Насос СМ 80-50-200/4; 25м3/ч; Н=12,5м; 4кВт; 1500об/мин, 155кг | 00006150 | шт | 1 | 112530
Насос СМ 100-65-200/2; 100м3/ч; Н=50м; 37кВт; 3000об/мин , 387кг | 00025721 | шт | 1 | 267100
Насос СМ 150-125-315/4; 200м3/ч; Н=32м; 45кВт; 1500об/мин, 645 кг | 00057810 | шт | 1 | 395560
Насосы консольные типа К КМ ЛМ | 00021844
Насосы консольно-моноблочные | УТ-70409
Насос консольно-моноблочный КМ 50-32-125 (КМ 8/18) 2,2кВт 3000об/мин 380В 12,5м3/ч H=20м АИР80В2ЖУ | 00003701 | шт | 12 | 53570
Насос консольно-моноблочный КМ 50-32-125а (КМ 8/18) 1,5кВт 3000об/мин 380В 10м3/ч H=16м АИР80А2ЖУ | 00021245 | шт | 2 | 54020
Насос консольно-моноблочный КМ 65-50-125 (КМ 20/18) 4,0кВт 3000об/мин 380В АИР100S2ЖУ2/КМ | 00010734 | шт | 1 | 74400
Насос консольно-моноблочный КМ 65-50-160 (КМ 20/30) 5,5кВт 3000об/мин 380В 25м3/ч H=32м АИР100L2ЖУ | 00002592 | шт | 4 | 76480
Насос консольно-моноблочный КМ 65-50-160а (КМ 20/30) 4,0кВт 3000об/мин 380В 20м3/ч H=25м АИР100S2Ж | 00042719 | шт | 9 | 74400
Насос консольно-моноблочный КМ 80-50-200а (КМ 45/55) 11,0кВт 3000об/мин 380В 46,8м3/ч H=44м 380В АИ | 00024506 | шт | 3 | 129610
Насос консольно-моноблочный КМ 80-65-160 (КМ 45/30) 7,5кВт 3000об/мин 380В 50м3/ч H=32м 5АИ112М2Ж | 00004558 | шт | 5 | 118550
Насос консольно-моноблочный КМ 100-65-200 (КМ 90/55) 30,0кВт 3000об/мин 380В (АИР180М2ЖБ01У2) вес | 00046016 | шт | 2 | 271680
Насос консольно-моноблочный КМ 100-65-200 (КМ 90/55) 30,0кВт 3000об/мин 380В 100м3/ч H=50м 5А180М2ж | 00002829 | шт | 1 | 271680
Насос консольно-моноблочный КМ 100-65-200а (КМ 90/55) 22,0кВт 3000об/мин 380В 120м3/ч H=45м А180S2 | 00033132 | шт | 2 | 246840
Насос консольно-моноблочный КМ 100-65-250а (КМ 90/85) 37,0кВт 3000об/мин 380В (А200М2ЖУ2) с подрезк | 00042725 | шт | 4 | 396870
Насос консольно-моноблочный КМ 100-80-160а (КМ 90/35) 11,0кВт 3000об/мин 380В 90м3/ч H=26м А132М2ж | 00028517 | шт | 2 | 145640
Насос консольно-моноблочный КМ 150-125-250 (КМ 160/20) 18,5кВт 1500об/мин 380В 200м3/ч H=20м 5А160 | 00013375 | шт | 5 | 275850
Насос консольно-моноблочный КМ 150-125-250а (КМ160/20) 15,0кВт 1500об/мин 380В 200м3/ч Н=20м 435 кг | 00058724 | шт | 2 | 266500
Насосы консольные | УТ-70408
Насос консольный К 50-32-125 ( К 8/18) 2,2кВт 220/380В 3000об/мин 12,5м3/ч Н=20м АИР80В2 61кг | 00023552 | шт | 8 | 50930
Насос консольный К 50-32-125а ( К 8/18) 1,5кВт 220/380В 3000об/мин 10м3/ч Н=16м 66кг с подрезкой | 00043552 | шт | 10 | 50270
Насос консольный К 65-50-125 (К 20/18) 3кВт 220/380В 3000об/мин 25м3/ч H=20м | 00025394 | шт | 2 | 57530
Насос консольный К 65-50-160 (К 20/30) 5,5кВт 220/380В 3000об/мин 25м3/ч Н=32м АИР100L2 107кг | 00002578 | шт | 6 | 76710
Насос консольный К 65-50-160а (К 20/30а) 4кВт 220/380В 3000об/мин 20м3/ч Н=25м 100кг | 00002524 | шт | 10 | 74140
Насос консольный К 65-50-160а (К 20/30а) 4кВт 220/380В 3000об/мин 20м3/ч Н=25м 100кг | 00042888 | шт | 3 | 74140
Насос консольный К 80-50-200 (К 45/55) 15кВт 380В 3000об/мин 50м3/ч Н=50м АИР160S2 230кг | 00002065 | шт | 4 | 151470
Насос консольный К 80-50-200а (К 45/55) 11кВт 380В 3000об/мин 45м3/ч Н=40м 172 кг с подрезкой | 00042889 | шт | 1 | 122380
Насос консольный К 100-65-200 (1К 90/55) 22кВт 380В 3000об/мин 100м3/ч Н=50м АИР180S2У3 295кг Ливгид | УТ-65595 | шт | 2 | 186890
Насос консольный К 100-65-200 (К 90/55) 30кВт 380В 3000об/мин 100м3/ч Н=50м АИР180М2У3 295 кг | 00002581 | шт | 1 | 171930
Насос консольный К 100-65-200а (К 90/55) 18,5кВт 380В 3000об/мин 90м3/ч H=40м АИР160М2 с подрезкой | 00032265 | шт | 2 | 168900
Насос консольный К 100-65-200а (К 90/55) 22кВт 380В 3000об/мин 100м3/ч Н=50м АИР180S2У3 295кг | 00051347 | шт | 1 | 186890
Насос консольный К 100-65-250 (К 90/85) 45кВт 380В 3000об/мин 100м3/ч Н=80м АИР200L2У2 403 кг | УТ-62476 | шт | 2 | 314040
Насос консольный К 100-65-250а (К 90/85) 37кВт 3000об/мин 130м3/ч H=71м | 00026772 | шт | 1 | 285230
Насос консольный К 100-65-250а (К 90/85) 37кВт 380В 3000об/мин 90м3/ч Н=67м АИР200М2У2 415 кг с под | 00028520 | шт | 1 | 285230
Насос консольный К 100-80-160 (К 90/35) 15кВт 380В 3000об/мин 100м3/ч Н=32м АИР160S2 243 кг | 00004252 | шт | 9 | 128900
Насос консольный К 100-80-160 (К 90/35) 18,5кВт 380В 3000об/мин 90м3/ч Н=40м 270кг | 00051265 | шт | 1 | 179030
Насос консольный К 100-80-160а (К 90/35) 11кВт 380В 3000об/мин 90м3/ч H=26м АИР132М2 с подрезкой | 00042196 | шт | 4 | 133420
Насос консольный К 150-125-250 (К 160/20) 15кВт 380В 1500об/мин 200м3/ч Н=20м 435 кг | 00055424 | шт | 3 | 239230
Насос консольный К 150-125-250 (К 160/20) 18,5кВт 380В 1500об/мин 200м3/ч Н=20м 435 кг | 00002582 | шт | 2 | 223100
Насос консольный К 150-125-250а К (160/20) 11кВт 380В 1500об/мин 180м3/ч Н=16м 300 кг с подрезкой | 00046489 | шт | 1 | 165300
Насосы линейные | УТ-70410
Насос линейный KLN 32/160-5,5/2 5,5кВт 3000об/мин 3*400В 20,0м3/ч Н=30,0м AIS132SA2 "Kordis" Ливги | 00012020 | шт | 1 | 75460
Насос линейный KLN 50/160-1,5/4 1,5кВт 1500об/мин 3*400В 25,0м3/ч Н=8,0м AIS90L4 "Kordis" Ливгидро | 00021554 | шт | 2 | 81730
Насос линейный ЛМ 80-50/32 7,5 кВт 3000 об/мин 380В 50 м3/ч 32 м DN80 110кг КНЗ | УТ-61906 | шт | 1 | 112770
Насос линейный ЛМ 100-100/25 11 кВт 3000 об./мин 380В 100 м3/ч 25 м DN100 170 кг КНЗ | УТ-61908 | шт | 2 | 176340
Насос линейный ЛМ 100-90/20 7,5 кВт 3000 об./мин 380В 90 м3/ч 20 м DN100 130 кг КНЗ | УТ-61909 | шт | 2 | 127870
Насосы песковые | 00021862
Насос песковый ПБ 315/40-СП 90кВт 1500об/мин 315м3/ч Н=40м | 00003662 | шт | 1 | 176000
Насосы скважинные типа ЭЦВ | 00021853
Насос скважинный ЭЦВ 4- 2.5-80; 1,1кВт; 380В; 5м3/ч; Н=80м; d=96мм; 4,2А; 19 кг G 1 1/4" ГМС | 00051270 | шт | 2 | 101750
Насос скважинный ЭЦВ 5-10-80 кн 4 кВт; 10 м3/ч; Н=80 м; 42 кг; G 1 1/2" ГМС | 00016561 | шт | 1 | 120540
Насос скважинный ЭЦВ 5-6.5- 80; 3кВт; 6,5м3/ч; Н=80м; d=120мм;10А; 49 кг G 1 1/2" ГМС | 00019517 | шт | 1 | 110140
Насос скважинный ЭЦВ 5-6.5-120; 4 кВт; 6,5 м3/ч; Н=120 м; 67 кг G 1 1/2" ГМС | 00023820 | шт | 2 | 107490
Насос скважинный ЭЦВ 6- 6,5- 75; 3 кВт; 6,5 м3/ч; Н=75 м; d=145мм; 10А; 47 кг G 2" ГМС | 00004972 | шт | 1 | 111000
Насос скважинный ЭЦВ 6-10- 80; 4кВт; 10м3/ч; Н=85м; d=145мм; 8А; 66кг G 2" ГМС | 00045581 | шт | 2 | 111000
Насос скважинный ЭЦВ 6-16- 50; 3,0кВт; 16,0м3/ч; Н=50м; d=150мм; 10А; 51,5 кг G 2 1/2" ГМС | УТ-64284 | шт | 1 | 125100
Насос скважинный ЭЦВ 6-16- 75; 5,5кВт; 16м3/ч; Н=75м; d=145мм; 16А; 70 кг ГМС | 00047736 | шт | 1 | 126960
Насос скважинный ЭЦВ 8-16-220; 22кВт; | УТ-69805 | шт | 1 | 286380
Насос скважинный ЭЦВ 8-25-180 ;22,0кВт; 25 м3/ч; Н=180 м; 132 кг ЗПН | 00056649 | шт | 2 | 305800
Насос скважинный ЭЦВ 8-25-230 ;32,0кВт; 25 м3/ч; Н=230 м; 142 кг ЗПН | 00023132 | шт | 1 | 220410
Насос скважинный ЭЦВ10-65-175нрк; 45 кВт; 65 м3/ч; Н=175 м; 265 кг ГМС | 00024042 | шт | 1 | 554490
Насос скважинный ЭЦВ12-160-140 нро 75кВт 3000об/мин 160м3 Н=140м ГМС | УТ-66664 | шт | 1 | 549921.6
Насосы шестеренные типов Ш, НМШ, НМШГ, плунжерные и поршневые | 00021866
Насос гидравлический радиально-поршн. Н-403У УХЛ4; 21кВт; 1500об/мин; 2м3/ч; реверс; 47кг | 00007423 | шт | 14 | 2860
Насос НМШ 2-25-1,6/16; 1,5кВт 1500об/мин; 1,6м3/ч давление 16кгс/см2 (160м); вес 45кг. | 00055772 | шт | 3 | 143220
Насос НМШ 2-25-1,6/16; 2,2кВт 1500об/мин; 1,6м3/ч давление 16кгс/см2 (160м); вес 47кг. | 00002423 | шт | 4 | 151050
Насос НМШ 5-25-2,5/ 6; 2,2кВт 1000об/мин; 2,5м3/ч давление 6кгс/см2 (60м); вес 66,7кг. ТВ3-Р1-2,2 | 00028742 | шт | 6 | 152700
Насос НМШ 5-25-2,5/ 6; 1,5кВт 1000об/мин; 2,5м3/ч давление 6кгс/см2 (60м); вес 51,2кг. ТВ3-Р1-Б1-Е | 00007045 | шт | 5 | 152300
Насос НМШ 5-25-4,0/ 4 1,5кВт х 1500об/мин; 4,0м3/ч давление 4кгс/см2 (40м) вес 65кг ТВ3-Р1-Б1-Е У1 | УТ-61412 | шт | 1 | 139390
Насос НМШ 5-25-4,0/ 4; 1,5кВт, 1500об/мин, 4м3/ч, давление 4кгс/см2 | 00041250 | шт | 3 | 148650
Насос НМШ 5-25-4,0/ 4; 2,2кВт 1500об/мин; 4,0м3/ч давление 4кгс/см2 (40м); вес 66,7кг. ТВ3-Р1-Б1-Е | 00054457 | шт | 4 | 154130
Насос НМШ 5-25-4,0/ 4Б; 2,2кВт 1500об/мин; 4,0м3/ч давление 4кгс/см2 (40м); вес 51,2кг. ТВ3-Р2-Б1-Е | 00058514 | шт | 3 | 183300
Насос НМШ 5-25-4,0/10; 3,0кВт 1500об/мин; 4,0м3/ч давление 10кгс/см2 (100м); вес 68кг. ТВ3-Р1-Б1-Е | 00019978 | шт | 5 | 176950
Насос НМШ 5-25-4,0/25; 5,5кВт 1500об/мин; 4,0м3/ч давление 25кгс/см2 (250м); вес 78,5кг. | 00021738 | шт | 3 | 194160
Насос НМШ 8-25-6,3/ 2,5; 1,5кВт 1500об/мин; 6,3м3/ч давление 2,5кгс/см2 (25м); вес 51,2кг. ТВ3-Р1-Б | 00058621 | шт | 4 | 153370
Насос НШ 10 У З; рабочий V=10м3; правого вращения; 4-х шл. | УТ-64112 | шт | 20 | 5400
Насос НШ 10 У ЗЛ; рабочий V=10м3; левого вращения 6-х шл | 00041460 | шт | 28 | 10640
Насос НШ 10 У ЗЛ; рабочий V=10м3; левого вращения; 4-х шл. | 00041461 | шт | 19 | 5400
Насос НШ 10 У ЗП; рабочий V=10м3; правого вращения 6-х шл | УТ-64275 | шт | 37 | 10640
Насос НШ 32 С-3Л 26,6кВт 16-21Мпа 68,6л/мин V=32см3 5,1кг | 00004277 | шт | 3 | 12470
Насос НШ 50 А ЗЛ; рабочий V=50м3; левого вращения | 00028643 | шт | 10 | 15800
Насос НШ100 А-3Л 66,4кВт 16Мпа 173,4л/мин V=100см3 16,5кг | 00004254 | шт | 2 | 26280
Насос ТНП НПШГ 200М; 1,1кВт, 1500об/мин, 0,3м3/ч, давление 25бар, гидравлический | 00007427 | шт | 5 | 11780
Насос Ш 40-4-19,5/4-ТВ1-Р1-5,5 У3, 5,5кВт, 1000об/мин, 19,5м3/ч, 380/660В, двигатель АИР132S6, масл | УТ-69534 | шт | 1 | 274310
Насос Ш 40-4-19,5/4-ТВ1-Р1-7,5 УЗ; 7,5кВт, 1000об/мин, 19,5м3/ч, 380/660В, АИР132М6, масло, бензин | 00048216 | шт | 2 | 276840
Насос Ш 40-4-19,5/4-ТВ3-Р1-5,5 У3, 5,5кВт, 1000об/мин, 19,5м3/ч, 380/660В, двигатель АИР132S6, масл | 00007388 | шт | 3 | 245520
Установки насосные | УТ-69560
Установка насосная APS- 80/24 550Вт; 220В; 3000л/ч; Н=44м; бак 24л ETERNA | 00056827 | шт | 2 | 19640
Оборудование для котельных | 00055483
Гидромагнитная система водоподготовки d- 15 мм (ГМС-15) | 00031062 | шт | 5 | 3800
Пневмооборудование | 00042826
Адаптеры для пневмооборудования | УТ-68187
Адаптер WESTER 815-000 6 мм елочка | 00041706 | шт | 3 | 190
Адаптер WESTER 815-001 6 мм шланг- ниппель | 00041707 | шт | 3 | 430
Адаптер WESTER 815-008 набор 13 шт на шланг d=6 мм | 00041713 | шт | 1 | 640
Вентили | УТ-68190
Вентиль 1/2 М ( блистер) | УТ-62536 | шт | 8 | 360
Вентиль 1/4 М ( блистер) | УТ-62537 | шт | 2 | 200
Вентиль 3/8 М ( блистер) | УТ-62538 | шт | 7 | 190
Гравер SL-10 (набор) пневматический WESTER | 00045739 | шт | 1 | 3740
Комплектующие МОП | УТ-68193
Воздухораспределительный механизм в сборе МОП (МОПМ) ТЗК | УТ-64790 | шт | 9 | 2310
Втулка резиновая МОП(МО) ТЗК | УТ-64789 | шт | 179 | 240
Глушитель МОП | УТ-64791 | шт | 19 | 1380
Кольцо стопорное ( на глушитель) МОП ТЗК | УТ-64792 | шт | 19 | 960
Ниппель МОП(МО) ТТ | УТ-64793 | шт | 12 | 460
Компрессоры | УТ-68196
Компрессор ACO 30L с прямой передачей безмасляный 1,38 кВт 220В 2800об 200л/мин 30л 8бар ALTECO | УТ-66372 | шт | 1 | 17220
Компрессор FC 230/24+6пр поршневой маслянный 220 В; 1.5 кВт; 222л/мин; 24 л; 8 бар; 25,кг AIR FUBAG | 00041446 | шт | 2 | 25500
Компрессор OL 195/24 поршневой безмаслянный 220 В; 1,1 кВт; 180л/мин; 24 л; 8 бар; 16кг СМ1,5 FUBAG | 00054417 | шт | 2 | 23370
Компрессор OL195/6+6предметов поршневой безмаслянный 220 В; 1,1 кВт; 180л/мин; 6 л; 8 бар; 12,5кг S | УТ-63037 | шт | 8 | 20200
Компрессор OLS 160/24 поршневой безмаслянный 220 В; 1,1 кВт; 9,6 м3/ч; 24 л; 8 бар; 19кг СМ 1.1FUBAG | УТ-63265 | шт | 1 | 26550
Компрессор АС-140-8-OFS с прямой передачей безмасляный (220В; 0,75кВт; 140л/мин; 8л/8бар;15кг)Кратон | УТ-65119 | шт | 4 | 13500
Компрессор АС-175-6-DD с прямой передачей масляный (220В; 1,5кВт; 175л/мин; 6л/8бар;13.5кг) Кратон | УТ-65126 | шт | 4 | 10900
Компрессор АС-180-12-OFH с прямой передачей безмасляный (220В; 0,75кВт; 180л/мин; 12л/8бар;13,5кг) К | УТ-65120 | шт | 2 | 8900
Компрессор АС-180-24-DD с прямой передачей масляный (220В; 1,5кВт; 180л/мин; 24л/8бар;17.5кг) Кратон | УТ-65127 | шт | 2 | 12200
Компрессор АС-260-24-OFHS с прямой передачей безмасляный (220В; 1,5кВт; 260л/мин; 24л/8бар;20кг) Кра | УТ-65122 | шт | 3 | 17900
Компрессор АС-420-50-OFHS с прямой передачей безмасляный (220В; 2,25кВт; 420л/мин; 50л/8бар;71.2кг) | УТ-65124 | шт | 2 | 32400
Компрессор АС-450-100-OFS с прямой передачей безмасляный (220В; 2,5кВт; 420л/мин; 100л/8бар;71.2кг) | УТ-65125 | шт | 1 | 58330
Компрессор АСВ-100/800.1 поршневой ременный (380В; 4кВт; 670л/мин; 100л; 12бар; 140кг) ALTECO | 00049304 | шт | 2 | 98750
Компрессор воздушный 220В; 1.5кВт; 30л; 198л/мин; 0,8мПа; поршн.масл. 98330TSTOP | 00018999 | шт | 12 | 12200
Компрессор воздушный 220В; 2,8кВт; 70л; 200л/мин; 0,7мПа;17,5кг поршн.безмасл. 98673TSTOP | 00048955 | шт | 3 | 26900
Компрессор воздушный 220В; 5кВт; 70л; 420л/мин; 0,7мПа; поршн.безмасл. 98674TSTOP | 00048953 | шт | 2 | 68100
Компрессор воздушный AEROMAX 700/150 поршневой ременный маслян. 380В;7.5кВт;150л; 700л/мин, 8бар; 97 | 00048951 | шт | 1 | 104410
Установка компрессорная перекач.кислорода КД-9-250 | 00007424 | шт | 1 | 29610
Краскопульты | УТ-68197
Краскопульт пневматический ручной W-71S (нижний бачок-алюм 600мл, 1.4мм) Т802/2011334 TSTOP | 00014211 | шт | 2 | 2190
Молотки отбойные | УТ-68199
Молоток отбойный МОП-2 875Вт 39 Дж | 00009438 | шт | 9 | 20700
Молоток отбойный МОП-3 905Вт 44 Дж | 00043115 | шт | 2 | 23900
Молоток отбойный МОП-4 945Вт 55 Дж двойная рукоятка | 00019621 | шт | 2 | 32910
Молоток отбойный МОП-4 945Вт 55 Дж одинарная рукоятка | 00044113 | шт | 6 | 31900
Пики | УТ-68201
Пика к отбойному молотку П-11 L=290мм ст.50 | 00002858 | шт | 575 | 490
Пика к отбойному молотку П-31 L=300мм ст.50 | УТ-69437 | шт | 29 | 690
Пика лопатка к отбойному молотку П-41 | 00018953 | шт | 21 | 960
Пистолеты продувочные | УТ-68202
Пистолет продувочный 6 атм 1/4" пневматический ручной короткий ствол Т793/2011401 TSTOP | 00017814 | шт | 15 | 450
Пистолет продувочный 6 атм 1/4" пневматический ручной Т793/2011327 TSTOP | 00040222 | шт | 2 | 330
Пистолет продувочный13 атм 1/4" пневматический ручной короткий ствол Т792/2011328 TSTOP | 00049457 | шт | 14 | 330
Пневмоинструмент | УТ-68200
Набор пневмоинструмента 6 предметов FUBAG | УТ-70260 | шт | 4 | 2500
Набор пневмоинструмента НПИ-6 130л/мин, 12атм, d=1/4 Ресанта 74/3/18 | УТ-65711 | шт | 9 | 5660
Пружины к отбойному молотку | УТ-68203
Пружина концевая к отбойному молотку МОП2-0012 | 00054105 | шт | 2 | 780
Шланги | УТ-68204
Шланг воздушный d=8мм 10м TSTOP с адаптерами 1/4 ", для пневмооборудования Т790/2011280 | 00019253 | шт | 1 | 2300
Шланг воздушный спиральный d=6мм 10м (10бар) FoxWeld AERO | УТ-62779 | шт | 11 | 720
Шланг воздушный спиральный d=6мм 15м (10бар) FoxWeld AERO | УТ-62780 | шт | 4 | 910
Шланг воздушный спиральный d=8мм 5м RP8038-5M-PE с адаптером для компрессора Edon | 00041741 | шт | 10 | 500
Шланг воздушный спиральный d=8мм 10м TSTOP с адаптерами Т787/07824 | 00020266 | шт | 4 | 790
Шланг воздушный спиральный d=8мм 7,5м RP8038-7,5M-PE с адаптером для компрессора Edon | 00003651 | шт | 1 | 640
Пневмооборудование ЭС ЭМ СИ Пневматик | 00059162
Соединитель латунный резьбовой НР R3/8-ВР G3/8 арт105-3/8-3/8 | 00007975 | шт | 4 | 180
Тройник латунный резьбовой ВР G1/4-ВР R1/4-НР G1/4 арт113-1/4 | 00023493 | шт | 4 | 290
Тройник латунный резьбовой НР R1/4-НР R1/4-ВР G1/4 арт118-1/4 | 00003458 | шт | 2 | 280
Тройник латунный резьбовой НР R1/8-НР R1/8-ВР G1/8 арт118-1/8 | 00009268 | шт | 4 | 170
Труба полиуретановая (20м) нр 6-вн 4 TU0604BU-20 | 00017687 | шт | 2 | 1210
Труба полиуретановая (20м) нр 8-вн 5 TU0805BU-20 | 00031467 | шт | 3 | 2090
Сварочное оборудование | 00000020
Газосварочное оборудование | 00055512
Вентили | УТ-69047
Вентиль кислородный ВК 1 | 00002834 | шт | 128 | 1590
Вентиль кислородный сальниковый (аргон, азот, гелий, G3/4, 200бар) "Cavagna" | 00008894 | шт | 3 | 2070
Вентиль пропановый ВБ-2 | 00002835 | шт | 56 | 790
Вентиль пропановый ВБ-2 с предохранительным клапаном | 00029457 | шт | 28 | 1100
Вентиль углекислотный ВБУ БАМЗ | 00002831 | шт | 12 | 2660
Газовые редукторы | УТ-68324
Регулятор расхода универсальный У-30/АР-40 КР | 00039892 | шт | 7 | 4970
Регулятор универсальный У-30/АР-40-01-1Р ПТК (001.010.612) | УТ-62708 | шт | 15 | 2770
Редуктор (регулятор давления) для газ.баллонов "Cavagna"с манометром "лягушка" | 00020038 | шт | 2 | 3230
Редуктор (регулятор давления) для газ.баллонов DK-001, 0.3-16 бар, выходное соединение 9мм "лягушка" | УТ-71177 | шт | 15 | 800
Редуктор (регулятор давления) для газ.баллонов РДСГ1-0,5 "лягушка" | 00021270 | шт | 43 | 640
Редуктор (регулятор давления) для газ.баллонов РДСГ1-1,2 "лягушка" | 00006837 | шт | 142 | 620
Редуктор (регулятор давления) комбинированный У-30/АР-40-P F53.11.1 FOOB | УТ-69127 | шт | 15 | 2100
Редуктор (регулятор давления) комбинированный У-30/АР-40-м F53.10.1 FOOB | УТ-69125 | шт | 8 | 1350
Редуктор азотный А-30-КР1М Redius | 00031277 | шт | 4 | 3990
Редуктор азотный А-90-КР1М Redius | 00032660 | шт | 6 | 3930
Редуктор азотный БАЗО-5М Redius | 00031273 | шт | 1 | 3810
Редуктор ацетиленовый БАО-5-1,5 Redius | 00009960 | шт | 5 | 2300
Редуктор ацетиленовый БАО-5-2 | 00004574 | шт | 11 | 900
Редуктор ацетиленовый БАО-5-КР1 Redius | 00028723 | шт | 4 | 2300
Редуктор ацетиленовый БАО-5ДМ | 00010908 | шт | 14 | 900
Редуктор ацетиленовый БАО-5МГ | 00025750 | шт | 6 | 1300
Редуктор кислородный БКО-50-12,5 FOOB, F50.20.1 | УТ-62562 | шт | 28 | 1300
Редуктор кислородный БКО-50-4 | 00011835 | шт | 3 | 4400
Редуктор пропановый БПО-5-3, пропускная способность 5м3/ч 001.010.211 | УТ-71087 | шт | 38 | 990
Редуктор пропановый БПО-5-4 пропускная способность до 5 м3/ч, входное давление до 25 бар Redius | 00010902 | шт | 12 | 3650
Редуктор пропановый БПО-5-4 пропускная способность до 5 м3/ч.ПТК, 001.010.214 | УТ-69124 | шт | 14 | 2600
Редуктор пропановый БПО-5-5 AL | 00041561 | шт | 18 | 1550
Редуктор углекислотный УР 6-6 в коробке Redius | 00031274 | шт | 19 | 1200
Редуктор универсальный У-30/АР40-КР1 (манометр+расходомер) | 00020026 | шт | 3 | 3470
Газовые резаки | УТ-68325
Резак ацетиленовый Р 2-01А | 00029459 | шт | 5 | 3120
Резак керосиновый РК2-02М (БАМЗ) для Комплект КЖГ-2 (керосинорез) БАМЗ Фаворит | 00025743 | шт | 15 | 7900
Резак керосинорез РКН-03-Удлиненный, до 500мм. | 00020035 | шт | 8 | 2790
Резак пропан Р1П ПТК ( арт,001.020.151) | УТ-62565 | шт | 3 | 3230
Резак пропан Р2-01П инжекторный удлиненный 550х140х75мм БАМЗ | 00002933 | шт | 8 | 7740
Резак пропан Р3-300 КР ПТК (001.020.316) | УТ-62709 | шт | 2 | 4390
Резак пропан Р3П-01 М (L=485мм) FOOB F52.11.1 толщина разрезаемой стали до 300мм | УТ-66485 | шт | 7 | 3990
Резак пропан Р3П-02 М (L=485мм) FOOB F52.10.1 толщина разрезаемой стали до 300мм | 00052086 | шт | 3 | 3700
Резак пропан Р3П-03 М (L=485мм) FOOB F52.12.1 толщина разрезаемой стали до 300мм | УТ-66486 | шт | 7 | 3890
Резак пропан Р3П-03 МУ (L=768мм) FOOB F52.22.1 толщина разрезаемой стали до 300мм | УТ-66487 | шт | 7 | 4520
Резак пропан Р3П-32-Р-У1 рычажный (толщина реза 800 мм) | 00050409 | шт | 3 | 4760
Резак универсальный Р2-01 АП 580х150 х75мм инжекторный БАМЗ | 00021463 | шт | 2 | 10280
Горелки газовоздушные | УТ-68296
Горелка ацетиленовая Г2 -123 (9/6 нак. 1,2,3) | 00039904 | шт | 2 | 1900
Горелка ацетиленовая Г2 -34 наконечник 3,4 | 00039893 | шт | 1 | 1900
Горелка ацетиленовая Г3 -45 нак. 4,5 | 00039894 | шт | 8 | 1900
Горелка ГВМ-1 ручная газовоздушная инжекторная (с рычагом) БАМЗ | 00021466 | шт | 4 | 4850
Горелка кабельная ГВ-100-Р FOOB F51.10.1 | УТ-62564 | шт | 9 | 1330
Горелка пропановая ГВ-111-Р газовоздушная L=950мм кров. рычажная стакан d-50мм | 00039878 | шт | 34 | 1790
Комплекты газосварочные | УТ-68300
Комплект для подключения газовых приборов (универсальный) DRAGONKIT | УТ-63335 | шт | 17 | 1390
Комплект КГС-1м-А (ацетиленовый) | 00006642 | шт | 5 | 2300
Комплект КЖГ-1Б (бензореза) БАМЗ | 00008330 | шт | 6 | 62370
Комплект КЖГ-2 (керосинорез) БАМЗ Фаворит | 00013523 | шт | 6 | 40310
Лампа паяльная (2 л.) | 00002808 | шт | 8 | 3300
Мундштуки | УТ-68302
Мундштук внутренний №3А (220-1006-03) БАМЗ | 00015770 | шт | 7 | 270
Мундштук внутренний к Р-1П №1П | 00011837 | шт | 9 | 180
Мундштук внутренний к Р-1П №2П | 00011839 | шт | 6 | 180
Мундштук внутренний к Р-1П №4П | 00011841 | шт | 12 | 180
Мундштук внутренний к Р1А № 1 | 00039896 | шт | 3 | 180
Мундштук внутренний к Р1А № 4 | 00039899 | шт | 7 | 180
Мундштук внутренний к РЗП № 1, Redius | УТ-62706 | шт | 7 | 320
Мундштук внутренний к РЗП № 2, Redius | УТ-62704 | шт | 5 | 320
Мундштук наружный к Р1А №1 | 00039900 | шт | 3 | 280
Ниппели и переходники | УТ-68318
Ниппель 6/9 универсальный УН-000-13 Redius | УТ-62707 | шт | 5 | 260
Ниппель 9 под 16х1,5 (присоединение ) | 00024595 | шт | 5 | 110
Переходник для малых импортных газовых баллонов G3/4-W21.8, латунь, FOOB F10.36.1 | УТ-64024 | шт | 13 | 670
Переходник под шланг 9-12мм (ВР 1/2 на штуцер 10мм) FOOB F10.32.1 | УТ-63331 | шт | 39 | 340
Переходник под шланг 9-12мм (НР 1/2 на штуцер 10мм) FOOB F10.31.1 | УТ-63330 | шт | 40 | 340
Переходник под шланг 9-12мм уголок (ВР 1/2 на штуцер 10мм) FOOB F10.33.1 | УТ-64025 | шт | 12 | 450
Подогреватели газов | УТ-68321
Подогреватель газов ПГ-1-230В (латунь) | УТ-65113 | шт | 6 | 3000
Подогреватель газов ПУГ-220, 220В FOOB F60.10.1 | УТ-66488 | шт | 9 | 2090
Цанги | УТ-68327
Цанга 1,0мм х 50мм TIG17/18/26 FoxWeld | УТ-65102 | шт | 37 | 63
Цанга 1,6мм х 50мм TIG17/18/26 FoxWeld | УТ-65103 | шт | 37 | 63
Цанга 2,0мм х 50мм TIG17/18/26 FoxWeld | УТ-65104 | шт | 37 | 63
Цанга 2,4мм х 50мм TIG17/18/26 FoxWeld | УТ-65105 | шт | 37 | 63
Цанга 3,0мм х 50мм TIG17/18/26 FoxWeld | УТ-65106 | шт | 37 | 63
Цанга 3,2мм х 50мм TIG17/18/26 FoxWeld | УТ-65107 | шт | 37 | 63
Цанга 4,0мм х 50мм TIG17/18/26 FoxWeld | УТ-65108 | шт | 37 | 63
Штуцеры для газосварки | УТ-68330
Штуцер под шланг 6-9мм, съемная гайка М16, левая резьба FOOB F10.15.1 | УТ-63334 | шт | 11 | 400
Штуцер-двойник под шланг 6-9мм FOOB F10.24.1 | УТ-63333 | шт | 9 | 360
Штуцер-тройник под шланг 6-9мм FOOB F10.23.1 | УТ-63332 | шт | 8 | 530
Электросварочное оборудование | 00055507
Аппараты воздушно-плазменной резки | УТ-68341
Аппарат инверторного типа для воздушно-плазм. резки CUT- 30 220В 10- 30А 4,32кВт глубина реза 8,0мм | 00015764 | шт | 3 | 23100
Аппарат инверторного типа для воздушно-плазм. резки CUT- 40 Профи(220В,15- 40А,6,6кВт, 0,2-15мм 9,0к | 00023533 | шт | 3 | 19520
Аппарат инверторного типа для воздушно-плазм. резки CUT- 80I 380В 20- 80А 8,8кВт глубина реза 30,0мм | 00020041 | шт | 1 | 68030
Аппарат инверторного типа для воздушно-плазм. резки LGK- 80S 380В 80А 0,2-20,0мм 4-5Bar 100л/мин ПВ6 | УТ-61305 | шт | 6 | 69000
Аппарат инверторного типа для воздушно-плазм. резки LGK-100S 380В 100А 0,2-30,0мм 4-5Bar 100л/мин ПВ | УТ-61304 | шт | 6 | 117000
Аппарат инверторного типа для воздушно-плазм. резки Plasma 50 Air (46123) +горелка для плазмореза FB | УТ-65719 | шт | 2 | 128900
Аппараты контактной сварки | УТ-68343
Аппарат контактной точечной сварки KTP-8 220В 8,0 кВт вылет плеч 150мм ПВ 30% вес 12,7кг FoxWeld | УТ-63387 | шт | 2 | 22640
Батареи компенсаторные | УТ-68345
Батарея компенсаторная в сборе на серийные и професс. аппараты двухрядная 32+2 компенсатора (Дуга-31 | 00053677 | шт | 1 | 4540
Батарея компенсаторная в сборе на серийные и професс. аппараты однорядная б/м 16 компенсаторов (Дуга | 00053676 | шт | 9 | 3990
Батарея компенсаторная ИНДУСТРИАЛ Bu-00000813 (Дуга-318) | 00053678 | шт | 8 | 4410
Выпрямители сварочные | УТ-68349
Выпрямитель сварочный "Дуга-318" М1 220/380В 25-300А КПД88% t -15*+40* 400х260х390мм 34кг | 00013455 | шт | 1 | 26900
Выпрямитель сварочный "Дуга-318" М1 220В 300А КПД88% t -15*+40* 400х260х390мм 34кг | 00003243 | шт | 12 | 26900
Выпрямитель сварочный "Дуга-318" М1 ПРОФ 380В 300А КПД88% t -15*+40* 400х260х310мм 33кг | 00013456 | шт | 1 | 26900
Комплектующие для сварочного оборудования | УТ-68352
Вилка кабельная (300А) 35-50 1упаковка-2шт Foxweld (Varteg) | 00028414 | упак | 8 | 650
Диодный блок Индустриал 250,300 | 00043628 | шт | 3 | 2090
Клемма заземления VARTEG EC 300 FoxWeld | УТ-65109 | шт | 36 | 290
Клемма заземления КЗ-20, 200А САТУРН | УТ-66489 | шт | 24 | 430
Клемма заземления КЗ-31, 315А САТУРН | УТ-66490 | шт | 28 | 620
Клемма заземления КЗ-40, 400А САТУРН | 00024111 | шт | 40 | 820
Клемма заземления КЗ-50, 500А САТУРН | УТ-66491 | шт | 22 | 900
Клемма заземления магнитная МКЗ- 400Р | УТ-62778 | шт | 27 | 1030
Корпус керамический сопла KENDE (LGK-100S; LGK- 80S; LGK- 60) | 00015027 | шт | 9 | 440
Молоток сварщика 500гр, шлакоотбойный Vertextools | УТ-65083 | шт | 7 | 530
Переключатель 318М1 Проф. | 00043631 | шт | 1 | 480
Переключатель 318М1 Проф. (Дуга-318) | 00053679 | шт | 2 | 700
Розетка кабельная (гнездо) СКР (гн) 10-25 1упаковка-2шт | 00006018 | упак | 23 | 230
Розетка кабельная (гнездо) СКР 35-50 1упаковка-2шт | 00059196 | упак | 27 | 400
Розетка панельная (гнездо) 35-50 1упаковка-2шт Varteg | 00019402 | упак | 16 | 350
Соеденитель рапид "мама" елочка 9мм FOXWELD | УТ-65132 | шт | 7 | 260
Токосъемник на свар. апп. Индустриал 200М, 250М, 300М | 00043632 | шт | 2 | 150
ТокосъемникМ-1 | 00043633 | шт | 2 | 150
Электрод для горелки KENDE (LGK-100S; LGK- 80S; LGK- 60) | 00015026 | шт | 139 | 320
Полуавтоматы сварочные | УТ-68366
Полуавтомат сварочный 160А САИПА-160 220В,0,6-0,8мм, 8,6кг РЕСАНТА | УТ-65710 | шт | 4 | 15130
Полуавтомат сварочный KVAZARRUS MIG160-S (8639) 30-150A | УТ-62775 | шт | 2 | 18710
Полуавтомат сварочный SIGMA MIG180 SYN 196-264В 40-180А ПВ40% проволока 0,6-1,0мм МIG /МАG/ММА ве | УТ-63386 | шт | 13 | 13740
Полуавтомат сварочный SIGMA MIG200 SYN 160-270В 40-200А ПВ60% проволока 0,8-1,0мм МIG MAG /ММА LIFT/ | УТ-64197 | шт | 3 | 25290
Полуавтомат сварочный UNO MIG200 SYN PULSE 195-265В 40-200А ПВ60% проволока 0,8-1,2мм МIG MAG /ММА | УТ-69541 | шт | 5 | 37600
Полуавтомат сварочный VARTEG DUO 180-S 140-270В 40-180А ПВ100% проволока 0,8-1,0мм МIG MAG /ММА LIFT | УТ-69545 | шт | 5 | 18300
Полуавтомат сварочный Алмаз MIG160 SYNERGY 140-230В 90-160А ПВ60% проволока 0,6-1,0мм МIG/МАG/ММА | 00041702 | шт | 10 | 10900
Сварочный аппарат инвер. тип полуав-т 180А (31 432)+ горелка FB 250 3м (38443) IRMIG | УТ-62533 | шт | 1 | 46780
Проволока сварочная | УТ-68368
Проволока сварочная FOXWELD AL Mg 5 (Св-АМг5/ER-5356) д-1,0мм, 0,5кг | УТ-65130 | шт | 2 | 1140
Проволока сварочная FOXWELD AL SI 5 (ER-4043) д-1,2мм, 0,5кг | УТ-65131 | шт | 5 | 920
Рукава для плазмотронов | УТ-68369
Рукав в сборе для плазмотрона KENDE CUT-40 (PT-31) | 00021786 | компл | 16 | 3050
Рукав в сборе для плазмотрона KENDE LGK-20A (PT-31) | 00020343 | компл | 14 | 3050
Рукав в сборе для плазмотрона KENDE LGK-80S LGK-100S LGK- 60 | 00015186 | компл | 4 | 6350
Рукав в сборе для плазмотрона PLASMA S45 TORCH 6M 1/4G KENDE | 00001671 | шт | 9 | 12940
Сварочные аппараты инверторного типа | УТ-68371
Сварочный аппарат инверторного типа 130А NV-160 220В, ПВ80%, 3.3кВа, 2.6кг, KENDE | 00047045 | шт | 1 | 5660
Сварочный аппарат инверторного типа 140А IN-195B ПВ80% 220В,140A, max-180А,4,6кВа,3,4кг KENDE | 00052978 | шт | 17 | 11430
Сварочный аппарат инверторного типа 160А ARC-160H 140-230В ПВ60% 9,5кВа электрод 1-3,2мм 400х160х280 | 00026951 | шт | 23 | 5080
Сварочный аппарат инверторного типа 160А IN-205B ПВ60% 220В,160A, max-200А,5.0кВа,3,5кг KENDE | 00052979 | шт | 9 | 11430
Сварочный аппарат инверторного типа 160А MINI-160H ПВ80% 140-240В 7,2A электрод 1,6-4,0мм вес 4,1кг | 00057420 | шт | 75 | 5200
Сварочный аппарат инверторного типа 160А СEL 160 MMA ПВ 35%, 110-240В, 5.4кВт, вес 5.45кг IN PULSE F | УТ-61869 | шт | 1 | 19900
Сварочный аппарат инверторного типа 180А ARC-180H 140-230В ПВ60% 9,5кВа электрод 1-3,2мм 400х160х28 | 00039731 | шт | 19 | 5660
Сварочный аппарат инверторного типа 180А MINI-180H 140-240В ПВ80% 8,4A электрод 1,6-4,0мм вес 4,2кг | 00057421 | шт | 68 | 5430
Сварочный аппарат инверторного типа 180А MSP2-180 ПВ40% 220В, , 6.2 кВа, 8.5 кг, KENDE | 00049743 | шт | 17 | 9120
Сварочный аппарат инверторного типа 180А MSP2-180 ПВ40%(220В, , 6.2 кВа, 8.5 кг,) KENDE | 00047047 | шт | 1 | 9120
Сварочный аппарат инверторного типа 180А ZX7-200Z ПВ40% (220В,6,5кВа,4,2кг,1.6-5,0 эл.) KENDE IGBT | 00049741 | шт | 25 | 9120
Сварочный аппарат инверторного типа 180А ZX7-200Z ПВ40%(220В,6,5кВа,4,2кг,1.6-5,0 мм эл.) KENDE IGBT | 00039729 | шт | 1 | 9120
Сварочный аппарат инверторного типа 180А СEL 180 MMA ПВ 30%, 110-240В, 6.2кВт, вес 5.5кг IN PULSE FU | УТ-61868 | шт | 1 | 23800
Сварочный аппарат инверторного типа 190А; САИ-190К; ПВ70 % (140-220В, 10-190А, 5,5 кВт, 6,4 кг,) РЕС | 00058379 | шт | 1 | 9010
Сварочный аппарат инверторного типа 200А (31411) + горелка FB TIG 26 5P 4м (38459) INTIG DC PULSE | 00033208 | шт | 1 | 64910
Сварочный аппарат инверторного типа 200А ARC-200H ПВ60% 140-230В 9,5кВа электрод 1-4,0мм 400х160х280 | 00040170 | шт | 12 | 5890
Сварочный аппарат инверторного типа 200А IQ200 ММА ПВ40%, 150-240В, вес 3кг FUBAG | 00049742 | шт | 6 | 13400
Сварочный аппарат инверторного типа 200А IR200 VRD ММА ПВ40%, 150-240В, 6.5кВа, вес 3.5кг FUBAG | 00049744 | шт | 6 | 15820
Сварочный аппарат инверторного типа 200А IR200 ММА ПВ40%, 150-240В, 6.5кВа, вес 3.25кг FUBAG | 00052093 | шт | 1 | 12590
Сварочный аппарат инверторного типа 200А KENDE TOP-400X 220/380B 9,2кВa 20-240А 482*217*376 9кг | УТ-69463 | шт | 5 | 21700
Сварочный аппарат инверторного типа 200А MINI-200H 140-240В ПВ80% 9,6A электрод 1,6-5,0мм вес 4,3кг | 00057422 | шт | 61 | 5660
Сварочный аппарат инверторного типа 200А MMA-250I 140-230В ПВ60% 9,5кВа электрод 1-5,0мм 400х160х28 | 00040169 | шт | 24 | 9360
Сварочный аппарат инверторного типа 200А NEW/CEO ARC200 IGBT ММА ПВ40%,220В, 7,0кВа, вес5,4 кг KENDE | 00054784 | шт | 1 | 10280
Сварочный аппарат инверторного типа 200А ZX7-200I ПВ 50%(220В,8.3кВа,6.5кг.) KENDE IGBT | 00039734 | шт | 1 | 11430
Сварочный аппарат инверторного типа 220А IR220 VRD ММА ПВ40%, 150-240В, 7,3кВа, вес 3.5кг FUBAG | 00001584 | шт | 13 | 16050
Сварочный аппарат инверторного типа 220А СEL 220 MMA ПВ 30%, 110-240В, 8,0кВт, вес 5,8кг IN PULSE FU | УТ-61867 | шт | 1 | 26400
Сварочный аппарат инверторного типа 220А САИ-220 ПВ70 (140-220В, 6.2 кВа, 6,5 кг,) РЕСАНТА 65/3 | 00056097 | шт | 1 | 13860
Сварочный аппарат инверторного типа 220А; САИ-220К; ПВ70 % (140-220В, 6.2 кВа, 6,5кг) РЕСАНТА 65/37 | 00012747 | шт | 11 | 13400
Сварочный аппарат инверторного типа 220А;САИ-220ПН ПВ-70%(140-220В,6.2кВа,от -10до 40°C Ресанта65/20 | 00026820 | шт | 7 | 22060
Сварочный аппарат инверторного типа 250А KD-350D KENDE IGBT ПВ 60%, 380В, 1.6-5.0мм 8 кВа, вес 11.0 | 00004453 | шт | 2 | 18540
Сварочный аппарат инверторного типа 250А MMA-250 140-240В 10,2кВт (±15%) ПВ60% 12,8A электроды 1,6-5 | 00057423 | шт | 29 | 11430
Сварочный аппарат инверторного типа 250А; САИ-250; РЕСАНТА;ПВ70 % (140-240В, 9,63 кВа, от -10 до | УТ-69903 | шт | 2 | 18700
Сварочный аппарат инверторного типа 250А; САИ-250К; РЕСАНТА;ПВ70 % (140-240В, 9,63 кВа, от -10 до | 00059043 | шт | 2 | 18700
Сварочный аппарат инверторного типа 250А; САИ-250ПН; РЕСАНТА 65/21 ;ПВ70 % (140-220В,6.2 кВа, | 00023545 | шт | 5 | 21800
Сварочный аппарат инверторного типа 250А;САИ-250Т ПВ-70% (140-260В,8.2кВт,от -20до 50°C Ресанта65/72 | 00052091 | шт | 4 | 17200
Сварочный аппарат инверторного типа 280А IN-400 KENDE IGBT ПВ60% 380В 11,5кг 460х240х350мм | 00001589 | шт | 1 | 18710
Сварочный аппарат инверторного типа 300А MIC-300Y MIG/MAG/MMA ПВ 60%, 380В, 40-300А, 10,8кВа, вес 20 | 00045342 | шт | 1 | 79700
Сварочный аппарат инверторного типа 300А СEL 300T MMA ПВ 60%, 380В, 7.6кВт, вес 21кг IN PULSE FUBAG | УТ-61866 | шт | 1 | 63400
Сварочный аппарат инверторного типа 320А KD-400D KENDE IGBT ПВ 60%, 380В, 1.6-5.0мм 23 кВа, вес 16.0 | 00018894 | шт | 4 | 35960
Сварочный аппарат инверторного типа 340А KENDE TOP-500B 380B 14,5кВт 30-340А 620*290*490 18кг | УТ-69464 | шт | 4 | 45100
Сварочный аппарат инверторного типа 500А KENDE KD-630G 380B 33кВa 40-500А 640*330*630 30кг | УТ-69465 | шт | 3 | 73900
Сопла для плазмотронов | УТ-68373
Сопло для плазматрона (опора) 40А Relli CUT-30;60 | 00043626 | шт | 9 | 880
Сопло для плазматрона 1,1мм Р-80 | УТ-65111 | шт | 47 | 75
Сопло для плазматрона KENDE (LGK-100S; LGK- 80S; LGK- 60) | 00045355 | шт | 4 | 380
Сопло для плазматрона P-60 d=1,0мм | УТ-65128 | шт | 95 | 63
Сопло для плазматрона P-80 d=1,3мм 60А | 00017796 | шт | 66 | 75
Сопло для плазматрона P-80 d=1,5мм 80А | 00017797 | шт | 69 | 85
Сопло для плазмотрона 0.8 мм/20-30А для FB P40 и FB P60 (5шт) FBP40- 60 CT-08 | УТ-65875 | упак | 4 | 3400
Сопло для плазмотрона 0.9 мм/30-40А для FB P40 и FB P60 (5шт) FBP40-60 CT-09 | УТ-65946 | упак | 6 | 2800
Сопло для плазмотрона 1.0 мм/40-50А для FB P60 (5шт) | УТ-66996 | упак | 4 | 3120
Сопло для плазмотрона KENDE LGK-20А (PT-31) | 00022027 | шт | 58 | 230
Сопло для плазмотрона KENDE LGK-80S LGK-100S | 00030577 | шт | 99 | 400
Сопло керамическое 6,5мм №4 газ.линза FoxWeld | УТ-65101 | шт | 27 | 110
Сопло керамическое 11мм №7 газ.линза FoxWeld | УТ-65099 | шт | 27 | 140
Сопло керамическое 12,5мм №8 газ.линза FoxWeld | УТ-65100 | шт | 26 | 130
Сопло керамическое 19,5мм №12 газ.линза VARTEG | УТ-65098 | шт | 27 | 63
Трансформаторы сварочные | УТ-68375
Трансформатор сварочный BXI-400-2 Al KENDE (аналог ТДМ-405; 380В,400А, 96кг, 2,0-7,0мм электр.) | 00039728 | шт | 12 | 9920
Трансформатор сварочный WESTER ARC 180 60-180А электроды 2,0-4,0 мм | 00043572 | шт | 1 | 7610
Угольники магнитные | УТ-68376
Набор магнитных уголков для сварки (набор из 6шт) VertexTools 45-90-135-6 | 00003110 | шт | 18 | 1500
Набор угольников магнитных FIX KIT-4 4шт/комплект, 45/90/135 град, усилие 4 Х 4кг | УТ-64199 | шт | 13 | 690
Угольник магнитный для сварки 15/45/60/90/240гр до 13.5кг FIX-7 | УТ-65646 | шт | 15 | 500
Угольник магнитный для сварки 30/45/60/75/90/135гр до 22кг FIX-4Pro | УТ-65645 | шт | 20 | 460
Угольник магнитный для сварки 45гр, 90гр, 135гр до 22,6 кг VERTEXTOOL | 00010903 | шт | 15 | 520
Угольник магнитный для сварки 45гр, 90гр, 135гр до 34,9 кг VERTEXTOO | УТ-68732 | шт | 4 | 780
Электрододержатели | УТ-68377
Электрододержатель ЕН-300А (американский тип) | 00009963 | шт | 2 | 800
Электрододержатель ЕН-600А американский тип FoxWeld 4476 | УТ-65648 | шт | 2 | 900
Электрододержатель ЭД-200 винтовой FoxWeld Handy | УТ-70037 | шт | 13 | 800
Электрододержатель ЭД-500 винтовой FoxWeld Handy | УТ-70036 | шт | 8 | 1200
Электрододержатель ЭД-500А желто-зеленый T846/06500 TSTOP | 00023418 | шт | 2 | 450
Электрододержатель ЭД-600А зеленый T844/07600 TSTOP | 00055369 | шт | 7 | 740
Электростанции (генераторы) и запасные части к ним | УТ-68391
Комплектующие для электростанций | УТ-68395
Блоки автоматики и регуляторы | УТ-68434
Блок автоматики АВР для генератора ATS (380V) FoxWeld | УТ-70249 | шт | 1 | 23900
Блок автоматики АВР для генератора ATS-12-15 Кратон | УТ-70389 | шт | 2 | 22300
Блоки регуляторов оборотов | УТ-68403
Блок регулятора оборотов ДБ-4,0-4,8 | 00009220 | шт | 3 | 450
Блок регулятора оборотов ДБ-5,9 | 00009912 | шт | 5 | 280
Блок регулятора оборотов ДБ-9,5-9,8 | 00009909 | шт | 2 | 370
Карбюраторы и регуляторы | УТ-68410
Карбюратор BPG3500EA | УТ-66843 | шт | 10 | 850
Карбюратор BPG5500E | УТ-66842 | шт | 10 | 1590
Карбюратор BPG8000EA | УТ-66841 | шт | 10 | 1590
Регулятор напряжения BPG3500EA | УТ-66840 | шт | 20 | 650
Регулятор напряжения BPG5500E | УТ-66839 | шт | 20 | 1200
Регулятор напряжения BPG8000EA | УТ-66838 | шт | 19 | 1900
Компоненты двигателей | УТ-68409
Генератор GT190-3KW переменного тока для станции DG3500CL | 00052458 | шт | 1 | 10740
Изолятор карбюратора (УГБ-5000) | 00054436 | шт | 2 | 210
Механизм управления приводом топливоподачи | 00039133 | шт | 4 | 49900
Прокладка головки блока TDME - 4105 | 00041684 | шт | 1 | 3270
Прокладка изолятора карбюратора (УГБ-5000) | 00054435 | шт | 9 | 60
Прокладка карбюратора (УГБ-5000) | 00054437 | шт | 9 | 60
Прокладка крышки картера (УГБ-4000-5000) | 00054433 | шт | 5 | 390
Прокладка цилиндра (УГБ-5000) | 00054429 | шт | 2 | 330
Прокладка цилиндра (УГБ-6000) | 00054431 | шт | 2 | 330
Пружина дроссельной заслонки (КДБ-5,9-9,5) | 00054438 | шт | 5 | 90
Компоненты электростанций KJ серии | УТ-68406
Блок стабилизации напряжения к электростанции KJ3000E-DY | 00047019 | шт | 10 | 630
Вольтметр к электростанции KJ3000E-DY | 00047026 | шт | 13 | 190
Вольтметр к электростанции KJ8000E-DY | 00047014 | шт | 9 | 190
Генератор переменного тока для модели DG15-CLEЗ | 00006904 | шт | 1 | 65250
Головка цилиндра в сборе (УГБ-6000) | 00054432 | шт | 1 | 4350
Головка цилиндра с сборе (УГБ-4000-5000) | 00054439 | шт | 4 | 4350
Датчик отсутствия масла к электростанции KJ8000E-DY | 00047012 | шт | 4 | 190
Катушка зажигания к электростанции KJ3000E-DY | 00047027 | шт | 9 | 360
Катушка зажигания к электростанции KJ8000E-DY | 00047016 | шт | 8 | 500
Клапан впускной к электростанции KJ3000E-DY | 00047020 | шт | 13 | 140
Клапан впускной к электростанции KJ8000E-DY | 00047007 | шт | 11 | 240
Клапан выпускной к электростанции KJ3000E-DY | 00047021 | шт | 13 | 140
Клапан выпускной к электростанции KJ8000E-DY | 00047008 | шт | 13 | 240
Направляющая пластина штанг к электростанции KJ3000E-DY | 00047023 | шт | 23 | 20
Направляющая пластина штанг к электростанции KJ8000E-DY | 00047010 | шт | 24 | 30
Поршень в сборе (кольца маслосъемные компрессионные) к электростанции KJ3000E-DY) | 00047025 | шт | 14 | 740
Поршень в сборе (кольца маслосъемные компрессионные) к электростанции KJ8000E-DY | 00047013 | шт | 12 | 1140
Пружина клапана к электростанции KJ3000E-DY | 00047022 | шт | 28 | 30
Пружина клапана к электростанции KJ8000E-DY | 00047009 | шт | 29 | 70
Штанги к электростанции KJ3000E-DY | 00047024 | шт | 27 | 40
Штанги к электростанции KJ8000E-DY | 00047011 | шт | 28 | 70
Щетка генератора к электростанции KJ3000E-DY | 00047028 | шт | 17 | 580
Щетка генератора к электростанции KJ8000E-DY | 00047017 | шт | 4 | 660
Прочие компоненты | УТ-68424
Коромысло к электростанции KJ8000E-DY | 00047015 | шт | 13 | 190
Предохранитель автомат 30 А | 00054440 | шт | 3 | 880
Щит АВР 125А автоматического ввода резервного питания (для дизельной эл. станции) YIHUA | 00054411 | шт | 1 | 66610
Щит АВР 250А автоматического ввода резервного питания (для дизельной эл. станции) YIHUA | 00054412 | шт | 2 | 77000
Стартеры | УТ-68414
Стартер ручной BPG3500EA | УТ-66837 | шт | 15 | 600
Стартер ручной BPG8000EA | УТ-66836 | шт | 15 | 800
Стартер ручной УГБ-900И | 00009910 | шт | 2 | 1250
Фильтры для генераторов | УТ-68419
Картридж воздушного фильтра к двиг LA290 для DS 11000 A ES/DS 14000 DA ES | 00018348 | шт | 4 | 1640
Картридж топливного фильтра к двиг LA290 для DS 11000 A ES/DS 14000 DA ES | УТ-62626 | шт | 3 | 700
Фильтр воздушный (УГБ-1300, 2000) | 00029766 | шт | 4 | 1010
Фильтр воздушный (УГБ-2800, 4000, 5000, 5000(-1) ) | 00029767 | шт | 3 | 1300
Фильтр воздушный в сборе (для дизельного двигателя | 00029764 | шт | 1 | 500
Фильтр воздушный в сборе (УГБ-2500) | 00029773 | шт | 2 | 1010
Фильтр воздушный для IG 3000 | 00023670 | шт | 22 | 180
Фильтр воздушный для KDE 16 EA | 00023671 | шт | 11 | 560
Фильтр воздушный для KDE 20 SS3 | 00023672 | шт | 9 | 660
Фильтр воздушный для KGE 2500 X | 00023669 | шт | 26 | 80
Фильтр воздушный для KGE 6500 E | 00023668 | шт | 17 | 80
Фильтр воздушный для KGP 20 | 00023675 | шт | 13 | 150
Фильтр воздушный для KGP 40 | 00023674 | шт | 13 | 210
Фильтр масляный LA290 для DS 11000 AES/14000 DA ES/DAC ES | УТ-62624 | шт | 3 | 990
Фильтр масляный для KDE 20 SS3 | 00023677 | шт | 5 | 800
Фильтр топливный LA290 для DS 11000 AES/14000 DA ES/DAC ES | УТ-62625 | шт | 4 | 2090
Фильтр топливный для IG 3000 | 00023680 | шт | 23 | 60
Фильтр топливный для KDE 16 EA, KDE 30 SS3 | 00023681 | шт | 3 | 800
Фильтр топливный для KDE 20 SS3 | 00023682 | шт | 6 | 660
Фильтр топливный для KGE 6500 E, KGE 2500 X | 00023679 | шт | 45 | 30
Фильтр топливный для KGP 20, KGP 40 | 00023683 | шт | 29 | 30
Элемент фильтрующий (УГД-2800Е) | 00029771 | шт | 4 | 400
Элемент фильтрующий бумажный (МПБ-600, 1300) | 00029768 | шт | 4 | 570
Электростанции (генераторы) | УТ-68427
Сварочные электростанции | УТ-68471
Электростанция сварочная бензиновая 4,5 кВт GENKINS LTW200ARE 200A 220В рабочий ток 50-140А ПВ60% 3 | 00060606 | шт | 5 | 132010
Электростанция сварочная бензиновая 5 кВт FUBAG WS 230 DC ES (220В 50-230А), эл.стартер, бак 25л, 7 | УТ-64402 | шт | 2 | 191610
Электростанция сварочная бензиновая 5,5 кВт FUBAG WS 230 DDC ES 220В/380В,(60-230А), эл. стартер | 00023662 | шт | 1 | 200850
Электростанция сварочная дизельная 4,5 кВт GENKINS LDW200ARNE 200А 220В рабочий ток 50-150А ПВ60% | 00060607 | шт | 1 | 185520
Электростанции бензиновые | УТ-68461
Инверторная электростанция FUBAG TI 4300 открытая | УТ-63055 | шт | 1 | 93440
Электростанция бензиновая 0,75 кВт, НН950 220В вых. сила тока 3,8А двигатель 2-х тактный ручной ста | УТ-61253 | шт | 27 | 12130
Электростанция бензиновая 0.8кВт, GG-1100i 2t инверторный 230В, 0.8кВт,65дБ, руч./элект. стартер Кр | 00051991 | шт | 1 | 24140
Электростанция бензиновая 1,1 кВт, R1250iS 230В, 50Гц, бак 2,6л инверторный, ручной стартер двигат | 00045311 | шт | 7 | 33800
Электростанция бензиновая 1,8 кВт, R2000iS 230В, 50Гц, бак 4л инверторный, ручной стартер двигат R8 | 00058246 | шт | 6 | 40900
Электростанция бензиновая 5,5 кВт. НН5500 220В 5,5кВт вых. сила тока 23,0А двигатель 4-х тактный эл | 00031043 | шт | 1 | 63870
Электростанция бензиновая 6,0 кВт, GG-6500-3PEM 220/380/12В, бак 25л, 4-х тактный двиг., расход топ | 00031067 | шт | 1 | 78420
Электростанция бензиновая 6,0 кВт, RATO R6000D (5.5 кВт номинал, 50Гц, 230В, эл. старт. счетчик мот | 00055179 | шт | 10 | 73800
Электростанция бензиновая 7,5 кВт, Expert G8500 EW ATS 230В, бак 25л,ручной элек.пус+колеса FoxWeld | 00027593 | шт | 1 | 125580
Электростанция бензиновая 8,0 кВт, Expert G9500-3 380В, бак 25л, ручной элек.пуск +колеса FoxWeld | 00055981 | шт | 1 | 114450
Электростанция бензиновая 8,3 кВт, Expert G9500 EW ATS 230В, бак 25л, руч. элек.пуск +колес FoxWeld | 00055980 | шт | 1 | 138600
Электростанция бензиновая 9,5 кВт, R9500iE-RA 230В, 50Гц, электрозапуск, бак 30 литров, 848*645*710 | УТ-69485 | шт | 4 | 173900
Электростанция бензиновая 9,5 кВт. BPG13000Е (макс. 9500Вт; 230В; АВР, розетка 12В, электростартер; | 00016762 | шт | 4 | 254020
Электростанция бензиновая 9,9 кВт, RATO R10000D (9кВт номинал, 50Гц, 230В, электростартер, бак 40л, | 00049734 | шт | 5 | 83900
Электростанция бензиновая 10,5 кВт,GG-11000-E-ATS 220В, бак 25л, 4-х тактный двиг., расход топлива | УТ-66947 | шт | 1 | 258830
Электростанция бензиновая 11 кВт, RATO R12000D-A (10кВт номинал, 50Гц, 230В), бак 30л, 820*595*685, | УТ-69486 | шт | 4 | 195000
Электростанция бензиновая 19 кВт, RATO R19000D-TR (18кВт номинал, 50Гц, 230В), бак 50л, 940*683*823, | УТ-69487 | шт | 4 | 338900
Электростанция дизельная 11 кВт, RATO RD12000TD (10кВт номинал, 50Гц, 230В), 1200*670*875, 260 кг | УТ-69489 | шт | 2 | 335900
Электростанция дизельная 17 кВт, RATO RD20000TD (16кВт номинал, 50Гц, 230В), 1200*670*875, 325 кг | УТ-69491 | шт | 4 | 477900
Электростанции дизельные | УТ-68469
Электростанция дизельная 2,8 кВт, SHARK DG3500CL 2,8кВт; 230В; руч. стартер; 4*4" колеса; SHARK | 00052456 | шт | 3 | 74380
Электростанция дизельная 5,0 кВт, SHARK DG6500LDE 186FAE 5.0кВт; 230В; топл. бак 16л, автозапуск, | 00047542 | шт | 2 | 123530
Электростанция дизельная 5,0 кВт, SHARK DG7000CLE 5,0кВт; 230В; 36а/ч батарея; руч. и эл. стартер; | 00048007 | шт | 2 | 111310
Электростанция дизельная 5,5 кВт, BASEPOWER BPG6000D двигат. BPH420 5.5кВт; 230В; элект. запуск | УТ-69617 | шт | 9 | 114080
Электростанция дизельная 6,8 кВт, SHARK, DG9000LDE, 230В, 50 Гц, вес 236кг, двиг.195FE, защ. кожух | 00031051 | шт | 2 | 114350
Электростанция дизельная 8,0 кВт, SHARK DG10-CLEЗ 1100FE 8.0кВт; 230/380В; топл. бак 13.5л, эл.зап | 00046293 | шт | 1 | 198240
Электростанция дизельная 8,0 кВт, SHARK, DG10-LDE3, 230/380В, 50 Гц, вес 163кг, двиг. 1100FE, защ. | УТ-62413 | шт | 2 | 207900
Электростанция дизельная 10,0 кВт, JINDING JDP10000-LHE 10 кВт, 230В, дв. воздушного охл., (УЦЕНКА) | 00047543 | шт | 1 | 139000
Электростанция дизельная 30,0 кВт HAINENG SF2-30 220-415В генератор BW-184Н (бесщеточный) с АВР топ | 00055487 | шт | 2 | 739200
Электростанция дизельная 40,0 кВт HAINENG SF2-40 220-415В генератор BW-224D (бесщеточный) с АВР топ | 00049088 | шт | 2 | 814000
Электростанция дизельная 50,0 кВт Fujian Haineng YD-C50 50кВт, 220-415В, генератор Leroy-Somer (бес | 00049089 | шт | 1 | 1270500
Электростанция дизельная 80,0 кВт HAINENG SF2-80 220-415В генератор BW-274С (бесщеточный) с АВР топ | 00050949 | шт | 1 | 1085700
Оборудование и средства пожаротушения | 00008846
Вентили, клапаны, диафрагмы | УТ-68506
Вентиль латунный пожарный Ду- 50 Ру-16 прямой муфта-муфта 15б3р КПЛП 180* | УТ-64839 | шт | 31 | 2500
Вентиль латунный пожарный Ду- 50 Ру-16 прямой муфта-штуцер 15б3р 180* | 00012667 | шт | 37 | 2800
Вентиль латунный пожарный Ду- 50; Ру-10; прямой муфта-штуцер 15б3р 180* | 00013765 | шт | 1 | 2090
Вентиль латунный пожарный Ду- 65; Ру-16; прямой муфта-штуцер КПЛП 180* | 00044584 | шт | 64 | 6160
Вентиль чугунный пожарный Ду- 50; Ру-16; угловой муфта-штуцер 15кч11р 90* | 00039755 | шт | 8 | 1490
Вентиль чугунный пожарный Ду- 50; Ру-16; угловой муфта-штуцер КПК 50-2 125* | 00019426 | шт | 24 | 1380
Вентиль чугунный пожарный Ду- 65; Ру-10; угловой муфта-штуцер КПК-65-2 125* | 00027522 | шт | 13 | 1720
Вентиль чугунный пожарный Ду- 65; Ру-16; прямой муфта-муфта 15кч18п | 00008853 | шт | 1 | 1080
Вентиль чугунный пожарный Ду- 65; Ру-16; угловой муфта-штуцер КПК-65 125* | 00020719 | шт | 34 | 1630
Диафрагма для ПК Ду-50мм 18,0мм | 00057250 | шт | 554 | 330
Клапан пожарного крана латунный Ду-50 муфта/цапка угловой КПЛ-50-1 125* | 00039754 | шт | 1 | 3500
Клапан пожарного крана латунный Ду-50 муфта/цапка угловой ПК-50 90* | 00016433 | шт | 30 | 2600
Клапан пожарного крана чугунный Ду-50 муфта/цапка угловой КПК-50 90* | 00032272 | шт | 20 | 1400
Клапан пожарного крана чугунный Ду-65 муфта/цапка прямой ПК-50 180* | УТ-69247 | шт | 30 | 2980
Клапан пожарный латунный Ду-50 с соединительной головкой 50мм КПАЛ-50 угловой 90° | 00028422 | шт | 20 | 3500
Головки соединительные | УТ-68513
Головка заглушка Г3-50 А-П | 00055956 | шт | 57 | 250
Головка заглушка Г3-65 А-П | УТ-65227 | шт | 80 | 400
Головка заглушка Г3-70 | УТ-66891 | шт | 8 | 350
Головка заглушка ГЗ-80 | 00059821 | шт | 55 | 500
Головка муфтовая ГМ-50 ВР | 00008848 | шт | 620 | 240
Головка муфтовая ГМ-65(70) | 00043708 | шт | 115 | 350
Головка муфтовая ГМ-80 ВР | 00018079 | шт | 224 | 500
Головка муфтовая ГМВ-100 | 00040825 | шт | 18 | 1100
Головка муфтовая ГМВ-125 | 00025755 | шт | 8 | 1430
Головка муфтовая ГМВ-150 | УТ-62618 | шт | 7 | 1070
Головка переходная ГП-50х65 | 00042400 | шт | 130 | 460
Головка переходная ГП-50х70 | 00019821 | шт | 22 | 730
Головка переходная ГП-65х80 | 00049129 | шт | 18 | 1320
Головка переходная ГП-70х80 | 00040824 | шт | 20 | 1300
Головка переходная ГП-80х100 | УТ-61471 | шт | 6 | 2200
Головка рукавная ГР-25 | УТ-69248 | шт | 43 | 280
Головка рукавная ГР-50 | 00008854 | шт | 258 | 400
Головка рукавная ГР-65(70) | УТ-66892 | шт | 38 | 430
Головка рукавная ГР-80 | 00019822 | шт | 196 | 600
Головка рукавная ГРВ-100 всасывающая | 00056444 | шт | 30 | 1400
Головка цапковая ГЦ-50 НР | 00038905 | шт | 181 | 260
Головка цапковая ГЦ-65 | 00015371 | шт | 66 | 350
Головка цапковая ГЦ-65 | УТ-66893 | шт | 49 | 350
Головка цапковая ГЦ-80 | 00019823 | шт | 108 | 590
Соединение пожарное (разъемное) 1" | УТ-64174 | шт | 30 | 720
Соединение пожарное (разъемное) 1/2" | УТ-62154 | шт | 21 | 250
Соединение пожарное (разъемное) 3/4" | УТ-64370 | шт | 40 | 540
Знаки и маркировка | УТ-68582
Знак "Аптечка первой помощи" пленка 100х200 | 00021318 | шт | 2 | 30
Знак "Выход здесь. Правосторонний" Е01-02 пленка самоклеющаяся фотолюм размер 150х150мм | 00031162 | шт | 28 | 40
Знак "Газовый баллон" пленка 200х200 | 00017010 | шт | 3 | 40
Знак "Доступ посторонним запрещен" 200х200мм пленка | 00024859 | шт | 3 | 40
Знак "Запрещается загромождать проходы складировать" пленка 200х200х2мм | 00007455 | шт | 5 | 40
Знак "Напряжение 380В" пленка 240х130мм | 00024862 | шт | 1 | 80
Знак "Пожарный гидрант" пленка 200х200мм | 00026040 | шт | 5 | 40
Знак "Посторонним вход воспрещен" пленка 250х250мм | 00032209 | шт | 2 | 70
Знак РАБОТАТЬ ЗДЕСЬ 210х210 мм ламинированный | 00027919 | шт | 2 | 80
Наклейка ВЫХОД 150×100 мм самоклеящаяся пленка NPU-1510.01 | 00004673 | шт | 78 | 70
Плакат "Первичные средства пожаротушения" на 4 листах, А2 | 00024861 | шт | 2 | 480
Извещатели пожарные | УТ-68516
Блок обработки сигналов (БОС) | 00023377 | шт | 23 | 1910
Датчик температуры беспроводной пороговый (температурный извещатель) RAA-20W | 00003866 | шт | 3 | 2180
Извещатель пожарный дымовой ИП 212-155 Аврора-Д-ПРО | УТ-64552 | шт | 1 | 7716
Извещатель пожарный ручной ИПР 513-3М | УТ-64553 | шт | 1 | 1300
Контроллер ошибок управляющих SMS ССU825-HOME/WB/AR-PC-GSM | УТ-64554 | шт | 1 | 25809
Прибор приемно-контрольный охранно-пожарный 3 зоны ПНЦ Гранит-3 | УТ-64551 | шт | 1 | 16930
Инвентарь пожарный | УТ-68521
Багор пожарный БПМ 2м | УТ-64900 | шт | 4 | 980
Багор пожарный БПЩ | УТ-64854 | шт | 36 | 570
Багор пожарный БПЩ 1,7м "Я" | 00057330 | шт | 64 | 570
Ведро пожарное конусное 7л (металл) | 00022084 | шт | 66 | 330
Кассета рукавная 51/65 | 00016815 | шт | 53 | 390
Лом противопожарный ЛПЩЛ | 00025006 | шт | 60 | 500
Лопата пожарная совковая с черенком | 00057433 | шт | 34 | 500
Лопата пожарная штыковая с черенком | 00057432 | шт | 93 | 500
Полотно противопожарное ПП-600 (1,5х2 м.) | 00010451 | шт | 5 | 420
Совок пожарный для песка А | 00019831 | шт | 1 | 270
Топор для пожарного щита | 00057202 | шт | 48 | 600
Топор пожарный поясной ТПП | 00057337 | шт | 2 | 2550
Крепления для огнетушителей | УТ-68566
Крепление к огнетушителю ОП-5, ОУ-5 | 00050315 | шт | 12 | 400
Кронштейн для огнетушителя ОП | 00019828 | шт | 18 | 270
Кронштейн ТВ2 транспортный (с металлической застежкой для ОП-2,ОУ-2, d-110мм) | 00007964 | шт | 10 | 290
Кронштейн ТВ3 транспортный (с металлической застежкой для ОУ-3,ОП-3,4, d-133) | 00006506 | шт | 23 | 320
Кронштейн ТВ5 транспортный (с металлической застежкой для ОУ-5, ОП-5, d-133) | УТ-66640 | шт | 20 | 340
Подставка под огнетушитель П-10 | 00050316 | шт | 21 | 480
Подставка под огнетушитель П-15 | 00049491 | шт | 9 | 650
Подставка под огнетушитель П-15 200х200х400мм | УТ-66383 | шт | 49 | 650
Подставка под огнетушитель П-20 230х230х320мм | 00005733 | шт | 66 | 750
Подставка под огнетушитель П-20 230х230х400мм | УТ-66384 | шт | 16 | 800
Модули пожаротушения | УТ-68522
Комплект монтажный к БОС МК-12/14,5 | 00022900 | шт | 25 | 570
Комплект монтажный к БОС МК-5/7 | 00013627 | шт | 150 | 570
Модуль порошкового пожаротушения АУП Гарант-Р12 | 00012055 | шт | 2 | 26610
Модуль порошкового пожаротушения с комбинированным запуском МПП (Н)-10(ст)-И-ГЭ-У2 | 00044850 | шт | 20 | 18880
Обвязка к пеносмесителю модели AVM (AVM913A) Ду-100 | 00022911 | шт | 4 | 22770
Ограничительная насадка 6% к пеносмесителю AVM (AV | 00022912 | шт | 4 | 1910
Установка лесопожарная Ангара | 00025073 | шт | 4 | 61200
Устройство внутриквартирного пожаротушения УВКП | 00024699 | шт | 8 | 1910
Устройство внутриквартирного пожаротушения УВП "Роса" с мет. ящ | 00024328 | шт | 5 | 1910
Устройство внутриквартирного пожаротушения УВП с мет. ящ белый | УТ-66035 | шт | 29 | 1910
Муфты пожарные | УТ-68525
Муфта противопожарная 50 д/ПП, ПВХ труб Огракс-ПМ | 00048779 | шт | 56 | 840
Муфта противопожарная ПМ- 40 | 00015708 | шт | 13 | 420
Муфта противопожарная ПМ- 50 | 00009310 | шт | 160 | 290
Муфта противопожарная ПМ-110 | 00055953 | шт | 299 | 450
Муфта противопожарная ПМ-25 | УТ-64125 | шт | 99 | 330
Муфта противопожарная ПМ-32 | УТ-62198 | шт | 63 | 400
Огнетушители | УТ-68529
Огнетушитель ОП- 2 (з) АВСE-01 | 00028389 | шт | 52 | 990
Огнетушитель ОП- 2 АВСЕ | 00022089 | шт | 1 | 1140
Огнетушитель ОП- 3 (з) АВСЕ-01 | 00022090 | шт | 33 | 1300
Огнетушитель ОП- 4 (з) АВСЕ-01 | 00030310 | шт | 46 | 1380
Огнетушитель ОП- 5 (з) АВСЕ | 00005304 | шт | 25 | 1900
Огнетушитель ОП- 8 (з) АВСЕ | 00019430 | шт | 45 | 2400
Огнетушитель ОП-10 (з) АВСЕ | 00032211 | шт | 13 | 2750
Огнетушитель ОУ- 2 ВСЕ | 00020618 | шт | 6 | 3300
Огнетушитель ОУ- 3 ВСЕ | 00045753 | шт | 32 | 3800
Огнетушитель ОУ- 5 ВСЕ | 00020620 | шт | 39 | 4400
Огнетушитель ОУ- 7 ВСЕ | 00057325 | шт | 9 | 7216
Огнетушитель ОУ- 8 BCE | 00012668 | шт | 25 | 9560
Огнетушитель ОУ-10 BCE | 00019830 | шт | 7 | 10668
Огнетушитель ОУ-10 ВСЕ | 00023805 | шт | 14 | 11130
Огнетушитель ОУ-15 (з) АВСЕ | 00019820 | шт | 1 | 14040
Огнетушитель ОУ-20 ВСЕ | 00025007 | шт | 1 | 17600
Огнетушитель самосрабатывающий Буран — 2.5 | УТ-61476 | шт | 3 | 7116
Раструб к огнетушителю ОУ-1,2,3 | 00008917 | шт | 4 | 30
Раструб к огнетушителю ОУ-2,3,4 | УТ-62612 | шт | 26 | 40
Раструб к огнетушителю ОУ-5-25 | 00025518 | шт | 61 | 50
Раструб к ОУ-4-10 | 00058432 | шт | 5 | 30
Трубка выкидная для ОУ-1,2,3 | 00028093 | шт | 5 | 22
Шланг без раструба к ОУ-4,5,6,7,8,(L=0.4м) | 00019423 | шт | 71 | 310
Шланг к ОП-4, ОП-5 | УТ-61473 | шт | 1 | 50
Шланг с распылителем к ОП-4,5,6,8,10 М16х1,5 | УТ-66447 | шт | 44 | 60
Пожарные гидранты | УТ-68509
Гидрант пожарный надземн.кострукции Дорошевского G3(G21/2) Н=380мм без ГМ-80 | 00018152 | шт | 18 | 19500
Гидрант пожарный надземные кострукции Дорошевского G=2,5 Н-330мм. без головок ГМ-70 | 00029355 | шт | 6 | 17800
Пожарные рукава | УТ-68568
Рукав пожарный Классик Д- 65 с ГР -65 РПК(В)-НВ-65-1,0-М-УХЛ1 А-П (L=20м) | 00008858 | шт | 12 | 5280
Рукав пожарный Классик Д- 65 с ГР -65 РПК(В)-НВ-65-1,0-М-УХЛ1 Ал (L=20м) | 00016061 | шт | 137 | 5980
Рукав пожарный Классик Д- 65 с ГР -65 с РС-65 | УТ-63770 | шт | 1 | 5280
Рукав пожарный Классик Д- 65 с ГР-65 Ал и РС-70 Ал РПК(В)-65-1,0-УХЛ1 | УТ-66362 | шт | 60 | 5280
Рукав пожарный Классик Д- 80 с ГР-80 Ал РПК(В)-80-1,0-М-УХЛ1 (L=20м) | УТ-66363 | шт | 5 | 9570
Рукав пожарный Классик Д- 80 с ГР-80 Ал РПК(В)-Н/В-80-1,0-М-УХЛ1 (L=20м) | 00019427 | шт | 122 | 8570
Рукав пожарный Классик Д-100 с ГРВ-100 Ал РПК(В)-Н/В-100-0,8-М-УХЛ1 (L=20м) | 00025005 | шт | 20 | 10800
Рукав пожарный Латексированный Д-50 с ГР-50 Ал РПМ(Д)-50-1,6-ИМ-УХЛ1 (L=20м) | 00015647 | шт | 13 | 9500
Рукав пожарный напорный "Классик" Д-50 без ГР РПК(В)-50-1,0-УХЛ1 (L=20м) | 00010452 | шт | 109 | 4350
Рукав пожарный напорный "Классик" Д-50 с ГР-50 А-П и РС-50-01 РПК(В)-50-1,0-УХЛ1 (L=20м) | 00055159 | шт | 148 | 4850
Рукав пожарный напорный "Классик" Д-50 с ГР-50 А-П РПК(В)-50-1,0-УХЛ1 (L=20м) | 00057408 | шт | 45 | 4700
Рукав пожарный напорный "Классик" Д-50 с ГР-50 Ал и РС-50-01 Ал РПК(В)-50-1,0-УХЛ1 (L=20м) | 00008856 | шт | 50 | 4650
Рукав пожарный напорный "Классик" Д-50 с ГР-50 Ал РПК(В)-50-1,0-УХЛ1 (L=20+-1м) | 00030368 | шт | 103 | 4900
Рукав пожарный напорный "Классик" Д-65 без ГР РПК(В)-65-1,0-УХЛ1 (L=20+-1м) | 00005305 | шт | 26 | 3900
Рукав пожарный напорный "Премиум" Д-25 с ГР-25 РПМ(В)-25-1,6-И-УХЛ1 (L=20м) | 00027581 | шт | 35 | 3700
Рукав пожарный напорный "Премиум" Д-50 с ГР-50 Ал РПМ(В)-50-1,6-И-УХЛ1 (L=20м) | 00042402 | шт | 21 | 5000
Рукав пожарный напорный "Премиум" Д-50 с ГР-50 и РС-50.01 РПМ(В)-50-1,6-И-УХЛ1 (L=20м) | 00027586 | шт | 58 | 4900
Рукав пожарный напорный "Премиум" Ду80 с ГР-80 Ал. РПМ(В)-80-1,6-И-УХЛ1 (L=20+/-1м) | 00049130 | шт | 1 | 6400
Рукав пожарный напорный "Типа Латекс" Ду-65 с ГР-65 Ал РПМ(П)-65-1,6-М-УХЛ1 (L=20м) | УТ-61524 | шт | 20 | 9400
Рукав пожарный Премиум Д- 65 с ГР-65 Ал РПМ(В)-65-1,6-ИМ-УХЛ1 (L=20м) | 00060349 | шт | 63 | 6100
Рукав пожарный Премиум Д- 80 с ГР-80 Ал РПМ(В)-80-1,6-ИМ-УХЛ1 (L=20м) | 00015648 | шт | 1 | 10010
Рукав пожарный Селект Д- 65 с ГР-65 Ал РПМ(В)-65-1,6 УХЛ1 (L=20м) | 00028381 | шт | 3 | 6060
Пожарные стволы | УТ-68571
Разветвление 3-х ходовое РТ-70 | УТ-66361 | шт | 3 | 12800
Ствол пожарный РС-50 А (с гайкой) | 00057407 | шт | 139 | 450
Ствол пожарный РС-50 А (с гайкой) | УТ-66894 | шт | 21 | 450
Ствол пожарный РС-70 А | 00007429 | шт | 38 | 580
Ствол пожарный РС-70 с гайкой | УТ-66897 | шт | 10 | 650
Ствол пожарный РСК-50 ручной | 00057329 | шт | 5 | 4290
Ствол пожарный РСП-50 | 00007426 | шт | 13 | 3850
Ствол пожарный РСП-70 | УТ-64840 | шт | 10 | 4620
Ствол пожарный СВП-70 | 00019646 | шт | 1 | 1570
Шкафы и щиты пожарные | УТ-68575
Шкаф пожарный под рукав КПК-М (307*312*50мм) | 00031056 | шт | 2 | 1190
Шкаф пожарный ШПК-310 НЗК 660х540х240 | 00025517 | шт | 2 | 2900
Шкаф пожарный ШПК-310 НЗК 540х650х230 красный | 00045756 | шт | 8 | 3700
Шкаф пожарный ШПК-310 НЗКУ 540х650х200 д/рукава разборный | УТ-66895 | шт | 2 | 3700
Шкаф пожарный ШПК-310 НО "У" 540х650х230 навесной открытый (поликарб.) унивесральн. красный с замком | 00023455 | шт | 2 | 3740
Шкаф пожарный ШПК-315 НЗК 840х650х230мм (2 секции, закрытый, красный,разборный) | 00023453 | шт | 12 | 6820
Шкаф пожарный ШПК-315 НО 840х650х230 мм 002 "Т" (крас,правый, открытый) | 00046341 | шт | 4 | 6390
Шкаф пожарный ШПК-315 НОК 840х650х230мм (2 секции, открытый, красный,разборный) | 00059217 | шт | 15 | 6820
Шкаф пожарный ШПК-320 НЗКУ, 540х1300х230мм (закрытый) | 00059298 | шт | 1 | 6980
Шкаф пожарный ШПО-103 270х650х230мм открытый красный для огнетушителей | 00010449 | шт | 5 | 1900
Щит пожарный закрытый ЩПЗ красный | 00057431 | шт | 13 | 10890
Щит пожарный металлический открытый (без комплекта, тонколистовой) красный 1400х1250х25мм | 00031336 | шт | 4 | 1160
Щит пожарный металлический открытый красный 1250х1050х60мм разборный | УТ-66896 | шт | 9 | 2000
Щит пожарный металлический открытый ОТМ (без задней стенки 1200х1000х25) красный | 00057430 | шт | 1 | 2420
Щит пожарный металлический открытый ОТМ (без задней стенки 1500х1000х25) красный | 00060730 | шт | 15 | 2420
Щит пожарный открытый 1400х1250х25 ЩПС 1,25 (разборный) 8 крючков | 00027921 | шт | 1 | 2310
Ящики для песка | УТ-68576
Ящик для песка 0,1м3 | 00057404 | шт | 1 | 4680
Ящик пожарный для песка 03,м3 разб.(РАРС) | УТ-66380 | шт | 5 | 6250
Ящик пожарный для песка железный, стандарт | 00030302 | шт | 1 | 6780
Ящик пожарный для песка ЯП-05 0,5м3 разб. 1250х800х550мм (РАРС) | УТ-66353 | шт | 6 | 7800
Подшипники | 00000012
Подшипник 102211 М | 00008286 | шт | 6 | 135
Подшипник 108 | 00023490 | шт | 30 | 135
Подшипник 111 | 00004119 | шт | 3 | 110
Подшипник 113 | 00006020 | шт | 3 | 90
Подшипник 114 | 00006021 | шт | 5 | 95
Подшипник 116А | 00007316 | шт | 8 | 225
Подшипник 1218 | 00006044 | шт | 2 | 450
Подшипник 1224 Л | 00006045 | шт | 3 | 1455
Подшипник 1310 | 00003899 | шт | 4 | 450
Подшипник 1313 | 00027638 | шт | 2 | 1385
Подшипник 160703 | 00007310 | шт | 15 | 170
Подшипник 1611 | 00006046 | шт | 1 | 430
Подшипник 180211 | 00031282 | шт | 10 | 555
Подшипник 180213 (6213 2RS) закрытого типа | 00031283 | шт | 10 | 955
Подшипник 180305 | 00015857 | шт | 6 | 235
Подшипник 180315 (6315 2RS) закрытого типа | 00025167 | шт | 10 | 2560
Подшипник 180316 (6316 2RS) закрытого типа | 00025171 | шт | 14 | 2555
Подшипник 180609 (62309 2RS) закрытого типа | 00015856 | шт | 8 | 850
Подшипник 20-2312 М1 | 00005856 | шт | 4 | 235
Подшипник 2007913 | 00003759 | шт | 223 | 235
Подшипник 203 (6203) | 00004117 | шт | 63 | 60
Подшипник 208 А | 00000981 | шт | 1 | 200
Подшипник 2130-2236 ЛМ | 00003760 | шт | 5 | 495
Подшипник 2132 М | 00003761 | шт | 4 | 2185
Подшипник 215 А | 00001213 | шт | 57 | 175
Подшипник 2222 КМ | 00005857 | шт | 2 | 670
Подшипник 2226 КМ | 00005858 | шт | 4 | 10190
Подшипник 2230 М | 00005859 | шт | 3 | 1455
Подшипник 2240 | 00002295 | шт | 2 | 3220
Подшипник 2310 КМ | 00005855 | шт | 15 | 225
Подшипник 2312 КМ | 00004192 | шт | 9 | 235
Подшипник 2317 (N317) (АПП) | 00029781 | шт | 11 | 4510
Подшипник 2319 КМ | 00029778 | шт | 3 | 5895
Подшипник 236 Л | 00005869 | шт | 9 | 3470
Подшипник 270213 | 00004201 | шт | 37 | 895
Подшипник 270213 А | 00003763 | шт | 69 | 200
Подшипник 270310 | 00004202 | шт | 5 | 290
Подшипник 3182126 | 00006131 | шт | 6 | 1345
Подшипник 32213 КМ | 00006080 | шт | 8 | 190
Подшипник 32318 | 00006082 | шт | 1 | 505
Подшипник 326 | 00003882 | шт | 49 | 2015
Подшипник 35914 | 00006124 | шт | 2 | 220
Подшипник 402318 М | 00000992 | шт | 7 | 805
Подшипник 402324 М | 00006077 | шт | 2 | 1345
Подшипник 402611 КМУ | 00004196 | шт | 88 | 230
Подшипник 402715 КМ | 00004281 | шт | 10 | 560
Подшипник 405 | 00003903 | шт | 7 | 470
Подшипник 414 | 00006039 | шт | 1 | 660
Подшипник 42211 | 00006084 | шт | 9 | 145
Подшипник 42213 | 00006085 | шт | 6 | 280
Подшипник 42215 КМ | 00005881 | шт | 1 | 280
Подшипник 42217 | 00006087 | шт | 1 | 290
Подшипник 42312 К1У | 00001230 | шт | 66 | 530
Подшипник 42312К1У | 00008283 | шт | 177 | 670
Подшипник 46120А | 00004188 | шт | 1 | 625
Подшипник 46215 К1 | 00006063 | шт | 29 | 470
Подшипник 46310 | 00003900 | шт | 1 | 425
Подшипник 5-1000916 | 00000990 | шт | 2 | 370
Подшипник 5-3182128 | 00001218 | шт | 1 | 3695
Подшипник 5-46118 Л,Е | 00006066 | шт | 17 | 215
Подшипник 50213 | 00008281 | шт | 73 | 260
Подшипник 50314 (6314 N) | 00029780 | шт | 10 | 1650
Подшипник 53612(22312) | 00007318 | шт | 3 | 3740
Подшипник 53616 (22316) | 00031286 | шт | 5 | 5985
Подшипник 6-1000908 | 00003838 | шт | 1 | 110
Подшипник 6-116126 Л | 00003839 | шт | 6 | 1680
Подшипник 6-180308 (6308 2RS) | 00006075 | шт | 14 | 1180
Подшипник 6-180317 (6317 2 RS) | 00010579 | шт | 2 | 3460
Подшипник 6-180609 (62309 2RS) | 00010580 | шт | 5 | 1240
Подшипник 6-217Х5 | 00007320 | шт | 20 | 560
Подшипник 6-27705 | 00006133 | шт | 370 | 85
Подшипник 6-307А (6307) | 00004421 | шт | 5 | 375
Подшипник 6-317 (6317) | 00004278 | шт | 1 | 3050
Подшипник 6-32121 Л1 | 00006079 | шт | 5 | 895
Подшипник 6-512610 МУ | 00003842 | шт | 99 | 270
Подшипник 6-7207 | 00006094 | шт | 82 | 225
Подшипник 6-7305 У | 00004200 | шт | 15 | 190
Подшипник 6-7705 | 00006095 | шт | 325 | 170
Подшипник 6-7807 | 00005884 | шт | 338 | 135
Подшипник 6-8104 А | 00004279 | шт | 3 | 55
Подшипник 6001 2Z SKF | 00003853 | шт | 15 | 240
Подшипник 6012 | 00004199 | шт | 11 | 200
Подшипник 6015 | 00004190 | шт | 9 | 195
Подшипник 609925 К1 | 00003843 | шт | 15 | 2015
Подшипник 6203 2Z SKF | 00031281 | шт | 26 | 650
Подшипник 6204 2Z SKF | УТ-63993 | шт | 40 | 600
Подшипник 6204 ZZ SKF | УТ-63991 | шт | 10 | 700
Подшипник 6204-2RS SKF | 00049687 | шт | 12 | 400
Подшипник 6205 2RSH SKF | УТ-63099 | шт | 27 | 650
Подшипник 6205 ZZ/C3 SKF | 00016546 | шт | 9 | 700
Подшипник 6206 ZZ | УТ-63992 | шт | 9 | 450
Подшипник 6206 ZZCM NSK | УТ-70863 | шт | 6 | 590
Подшипник 6207 2Z SKF | 00006896 | шт | 22 | 1800
Подшипник 6208 2RSH SKF | 00004120 | шт | 19 | 800
Подшипник 6208 2Z SKF | УТ-63994 | шт | 22 | 1400
Подшипник 6208 DDU NSK | 00004271 | шт | 1 | 1400
Подшипник 6208ZZ AM АПП групп | УТ-65024 | шт | 14 | 570
Подшипник 6209 SKF | 00058383 | шт | 6 | 800
Подшипник 6209 ZZ SKF | УТ-62954 | шт | 20 | 1200
Подшипник 6219 | 00006061 | шт | 5 | 645
Подшипник 6222 (110х200х40) ГДР | 00003844 | шт | 5 | 1200
Подшипник 6228 | 00006062 | шт | 2 | 1230
Подшипник 62309 | 00016545 | шт | 1 | 660
Подшипник 6302 2Z SKF | 00004272 | шт | 2 | 650
Подшипник 6304 2Z SKF | 00022165 | шт | 7 | 650
Подшипник 6306 2Z SKF | 00020771 | шт | 26 | 1080
Подшипник 6307 2RSH SKF | 00004125 | шт | 3 | 1500
Подшипник 6307 2Z/C3 SKF | УТ-70440 | шт | 5 | 880
Подшипник 6308 2Z SKF | 00004274 | шт | 12 | 1900
Подшипник 6309 2RSH SKF | 00010308 | шт | 14 | 2500
Подшипник 6309 2Z SKF | УТ-70861 | шт | 11 | 2400
Подшипник 6309 ZZ NSK | УТ-70862 | шт | 9 | 2400
Подшипник 6309 ZZ SKF | 00003841 | шт | 2 | 2400
Подшипник 6310 2Z SKF | 00026113 | шт | 9 | 2800
Подшипник 6312 2Z SKF | УТ-64772 | шт | 14 | 3540
Подшипник 6313 2Z SKF | 00058386 | шт | 10 | 3100
Подшипник 6314 2RSH SKF | УТ-63599 | шт | 10 | 9700
Подшипник 6317 C3 SKF | 00021539 | шт | 5 | 7400
Подшипник 66410 | 00006065 | шт | 3 | 670
Подшипник 7000144 Л | 00003848 | шт | 12 | 4255
Подшипник 7215 К1 | 00006102 | шт | 14 | 170
Подшипник 7216 | 00006100 | шт | 29 | 200
Подшипник 76316 А | 00003864 | шт | 7 | 985
Подшипник 7712 А | 00006105 | шт | 9 | 395
Подшипник 7718А | 00032798 | шт | 3 | 2750
Подшипник 7723 | 00004205 | шт | 7 | 1960
Подшипник 7723 А | 00006101 | шт | 58 | 1960
Подшипник 80-407 | 00004276 | шт | 18 | 290
Подшипник 80-8205 | 00004280 | шт | 2 | 60
Подшипник 80211 АС17 | 00007321 | шт | 45 | 200
Подшипник 80226 | 00006070 | шт | 1 | 505
Подшипник 80314 (6314 ZZ) | 00025170 | шт | 3 | 2105
Подшипник 80314 (6314 ZZ) | 00029779 | шт | 8 | 2105
Подшипник 80318 | 00031284 | шт | 10 | 4510
Подшипник 80406 АКМ | 00004185 | шт | 14 | 170
Подшипник 804907 | 00007322 | шт | 97 | 200
Подшипник 807713 | 00006127 | шт | 44 | 435
Подшипник 807713У | 00007319 | шт | 10 | 435
Подшипник 807813 | 00003854 | шт | 2 | 310
Подшипник 8108 | 00003901 | шт | 17 | 175
Подшипник 8115 | 00006052 | шт | 5 | 135
Подшипник 8120 | 00006056 | шт | 14 | 1160
Подшипник 8130Л | 00006054 | шт | 4 | 695
Подшипник 8205 | 00004186 | шт | 2 | 60
Подшипник 8214 | 00006050 | шт | 2 | 205
Подшипник 8220 | 00006048 | шт | 3 | 555
Подшипник 8228 | 00006055 | шт | 1 | 1680
Подшипник 8313 | 00006057 | шт | 17 | 515
Подшипник 848208 | 00008282 | шт | 14 | 110
Подшипник 9-807813 А | 00006129 | шт | 7 | 335
Подшипник 916913 | 00003858 | шт | 3 | 245
Подшипник 926722 | 00006068 | шт | 11 | 450
Подшипник 954712 К1 | 00006128 | шт | 18 | 135
Подшипник 958726 | 00003863 | шт | 3 | 1035
Подшипник 97218 | 00006118 | шт | 1 | 450
Подшипник 97520 У | 00003865 | шт | 2 | 3865
Подшипник NB 1000924 | 00006074 | шт | 2 | 665
Подшипник NN3026 К (130х200х50) | 00003869 | шт | 2 | 1765
Подшипник S206 L5 | 00003875 | шт | 12 | 85
Подшипник S6001 2RSR HLC FAG | 00007317 | шт | 1 | 1500
Подшипник Б-156704 | 00007306 | шт | 6 | 90
Подшипник игольчатый 664813 | 00003873 | шт | 25 | 1600
Подшипник игольчатый 941/15 | 00000937 | шт | 38 | 55
Подшипник игольчатый 942/20 | 00002506 | шт | 12 | 130
Подшипник игольчатый 942/30 | 00001495 | шт | 1 | 120
Подшипник игольчатый 942/32 | 00001496 | шт | 7 | 125
Подшипник игольчатый 943/25 | 00002459 | шт | 3 | 115
Подшипник игольчатый 943/40 | 00001237 | шт | 1 | 140
Подшипник НН224310 (115х212х55) | 00003872 | шт | 1 | 1625
Полимерный трубопровод | 00007883
Канализационные трубы и фасонные части | 00009875
Заглушки PP | УТ-68716
Заглушка D 50 PP бесшумн. белая | УТ-66182 | шт | 22 | 33
Заглушка D110 PP бесшумн. белая | УТ-66183 | шт | 64 | 80
Заглушка D110 РР | 00010181 | шт | 392 | 75
Заглушка D110 РР | 00013330 | шт | 100 | 60
Зонты вентиляционные PP | УТ-68830
Зонт вентиляционный D 50 PP | 00010167 | шт | 62 | 100
Зонт вентиляционный D 50 PP | 00039805 | шт | 4 | 95
Зонт вентиляционный D110 PP РТП | 00039806 | шт | 52 | 190
Клапаны PP | УТ-68832
Клапан вакуумный d-110 РР (аэратор) РТП | 00016973 | шт | 73 | 630
Кольца уплотнительные для PP | УТ-68834
Комплект резиновых колец d- 50 РР (ОСТЕНДОРФ) | 00011004 | компл | 97 | 73
Комплект резиновых колец d-110 РР (ОСТЕНДОРФ) | 00013235 | компл | 8 | 120
Комплект резиновых колец d-110 РР (ОСТЕНДОРФ) | 00011005 | компл | 103 | 120
Крестовины PP | УТ-68836
Крестовина 50/50/50 45* РР | 00010953 | шт | 33 | 170
Крестовина 50/50/50 87* РР | 00030654 | шт | 53 | 220
Крестовина 50/50/50 87* РР бесшумн. белая | УТ-66191 | шт | 10 | 290
Крестовина 110/110/110 45* РР | 00019031 | шт | 82 | 580
Крестовина 110/110/110 45* РР бесшумн. белая | УТ-66187 | шт | 1 | 1030
Крестовина 110/110/110 87* РР | 00010168 | шт | 157 | 400
Крестовина 110/110/110 87* РР бесшумн. белая | УТ-66188 | шт | 5 | 890
Крестовина 110/110/50 87* РР | 00015052 | шт | 71 | 350
Крестовина 110/50/50 87* РР | 00056198 | шт | 152 | 450
Крестовина 110/50/50 87* РР бесшумн. белая | УТ-66190 | шт | 1 | 640
Крестовина 2-х плоскостная 110/110/110 87 левая Бесшумн. Белая PP | УТ-66184 | шт | 15 | 960
Крестовина 2-х плоскостная 110/110/50 87 правая Бесшумн. Белая PP | УТ-66186 | шт | 3 | 680
Крестовина 2-х плоскостная 110/110/50 ПП левая РТП | 00013328 | шт | 15 | 390
Крестовина 2-х плоскостная 110/110/50 ПП правая РТП | 00013327 | шт | 58 | 580
Манжеты резиновые для PP | УТ-68838
Манжета резиновая переходная d- 32х25 серая | УТ-66055 | шт | 76 | 62
манжета резиновая переходная d- 40х25 | 00039807 | шт | 143 | 23
Манжета резиновая переходная d- 40х25 серая | УТ-66056 | шт | 50 | 75
Манжета резиновая переходная d- 40х32 | 00015829 | шт | 122 | 23
Манжета резиновая переходная d- 40х32 серая | УТ-66057 | шт | 88 | 84
Манжета резиновая переходная d- 50х25 серая | УТ-66058 | шт | 63 | 95
Манжета резиновая переходная d- 50х32 | 00022276 | шт | 62 | 50
Манжета резиновая переходная d- 50х32 серая | УТ-66059 | шт | 10 | 110
Манжета резиновая переходная d- 50х73 | 00011931 | шт | 10 | 73
Манжета резиновая переходная d- 73х50 | 00010180 | шт | 23 | 73
Манжета резиновая переходная d- 73х50 серая | УТ-66061 | шт | 19 | 130
Манжета резиновая переходная d-110х123 | 00047194 | шт | 89 | 95
Манжета резиновая переходная d-110х123 РТП | 00019215 | шт | 46 | 95
Муфты PP | УТ-68840
Муфта D 50 РР | 00010187 | шт | 203 | 75
Муфта D 50 РР 2-х раструбная | 00006605 | шт | 135 | 75
Муфта D 50 РР надвижная ремонтная РТП | 00011008 | шт | 1 | 84
Муфта D110 РР | 00015019 | шт | 124 | 150
Муфта D110 РР 2-х раструбная | 00009579 | шт | 120 | 150
Муфта D110 РР 2-х раструбная бесшумн. белая | УТ-66193 | шт | 25 | 250
Отводы PP | УТ-68842
Отвод 45* D 50 РР | 00010964 | шт | 62 | 50
Отвод 45* D 50 РР | 00010173 | шт | 173 | 50
Отвод 45* D 50 РР Бесшумн. Белый | УТ-66194 | шт | 14 | 90
Отвод 45* D110 PP | 00006598 | шт | 243 | 150
Отвод 45* D110 РР Бесшумн. Белый | УТ-66196 | шт | 39 | 280
Отвод 45* D160 РР наружный оранжевый | УТ-66256 | шт | 13 | 690
Отвод 87* D 50 РР Бесшумн. Белый | УТ-66195 | шт | 14 | 90
Отвод 87* D110 РР Бесшумн. Белый | УТ-66197 | шт | 20 | 285
Отвод 87* D110 РР РТП | 00010175 | шт | 366 | 180
Отвод 87* D110 РР с левым патрубком 50 РТП | 00010967 | шт | 4 | 410
Патрубки компенсационные PP | УТ-68844
Патрубок компенсационный D110 РР L-170мм | 00010185 | шт | 25 | 210
Переходы PP | УТ-68846
Переход для чугунных труб d- 50 РР | 00010169 | шт | 126 | 190
Переход эксцентрический 50/40 РР | 00011010 | шт | 849 | 63
Переход эксцентрический 110/50 PP Бесшумн. Белый | УТ-65298 | шт | 7 | 200
Переход эксцентрический 110/50 РР | 00011011 | шт | 61 | 95
Ревизии PP | УТ-68848
Ревизия D 50 РР РТП | 00015183 | шт | 218 | 140
Ревизия D 110 РР | 00004656 | шт | 143 | 300
Ревизия D 110 РР Бесшумн. Белая | УТ-66199 | шт | 16 | 490
Трапы душевые PP | УТ-68852
Трап горизонтальный D 50 РР 150х150мм пласт. решетка РТП | 00017643 | шт | 52 | 200
Трап горизонтальный D100 РР 150х150мм пласт. решетка РТП | 00017644 | шт | 44 | 330
Трап для душа сливной ( защита от запаха) квадратный D 50 РР 100х100мм DS43-100 | УТ-69436 | шт | 9 | 910
Трап для душа сливной ( защита от запаха) квадратный D 50 РР 100х100мм DS43-100BL | УТ-69429 | шт | 8 | 910
Трап для душа сливной ( защита от запаха) квадратный D 50 РР 100х100мм DS43-100G | УТ-69430 | шт | 6 | 930
Трап для душа сливной ( защита от запаха) квадратный D 50 РР 100х100мм DS43-100S | УТ-69432 | шт | 7 | 800
Тройники PP | УТ-68853
Тройник 45* D 50/ 50 РР | 00011003 | шт | 109 | 100
Тройник 45* D 50/ 50 РР Бесшумн. Белый | УТ-66200 | шт | 12 | 135
Тройник 45* D 110/ 50 РР | 00009583 | шт | 154 | 180
Тройник 45* D 110/110 РР | 00009582 | шт | 215 | 320
Тройник 45* D 110/50 РР Бесшумн. Белый | УТ-66203 | шт | 15 | 360
Тройник 87* D 50/ 50 РР | 00014823 | шт | 170 | 100
Тройник 87* D 50/ 50 РР | 00010968 | шт | 6 | 84
Тройник 87* D 110/ 50 РР | 00010969 | шт | 93 | 180
Тройник 87* D 110/ 50 РР Jakko | 00008636 | шт | 3 | 180
Тройник 87* D 110/110 РР | 00013240 | шт | 255 | 240
Тройник 87* D 110/110 РР Бесшумн. Белый | УТ-66202 | шт | 17 | 490
Тройник 87* D 110/50 РР Бесшумн. Белый | УТ-66204 | шт | 9 | 300
Трубы канализационные | УТ-68855
Труба DN 50-250мм РР 1,8мм | 00004660 | шт | 53 | 110
Труба DN 50-250мм РР 2,0мм бесшумн. белая | УТ-66205 | шт | 12 | 180
Труба DN 50-500мм РР 1,8мм РТП | 00008630 | шт | 169 | 130
Труба DN 50-500мм РР 2,0мм бесшумн. белая | УТ-66206 | шт | 19 | 225
Труба DN 50-750мм РР 1,8мм | 00010962 | шт | 103 | 140
Труба DN 50-750мм РР 2,0мм бесшумн. белая | УТ-66207 | шт | 8 | 330
Труба DN50-1000 мм РР 1,8мм | 00006584 | шт | 106 | 150
Труба DN50-1000мм РР | 00010177 | шт | 20 | 150
Труба DN50-1000мм РР 2,0мм бесшумн. белая | УТ-66208 | шт | 18 | 300
Труба DN50-1500мм РР | 00010306 | шт | 1 | 240
Труба DN50-1500мм РР 1,8мм | 00010178 | шт | 113 | 250
Труба DN50-1500мм РР 2,0мм бесшумн. белая | УТ-66209 | шт | 22 | 580
Труба DN50-2000мм РР 1,8мм РТП | 00008628 | шт | 282 | 330
Труба DN50-2000мм РР 2,0мм бесшумн. белая | УТ-66210 | шт | 32 | 640
Труба DN50-3000мм РР 1,8мм | 00010179 | шт | 195 | 400
Труба DN110-1000мм РР | 00022330 | шт | 51 | 470
Труба DN110-1000мм РР 2,7мм | 00006592 | шт | 295 | 500
Труба DN110-1000мм РР 3,5мм бесшумн. белая | УТ-66214 | шт | 32 | 1125
Труба DN110-1000мм РР Jakko | 00016995 | шт | 1 | 480
Труба DN110-1500мм РР 2,2мм Политэк | УТ-63455 | шт | 14 | 880
Труба DN110-1500мм РР 2,7мм | 00013745 | шт | 174 | 700
Труба DN110-1500мм РР 3,5мм бесшумн. белая | УТ-66215 | шт | 11 | 1655
Труба DN110-150мм РР 2,7мм | 00011012 | шт | 19 | 210
Труба DN110-2000мм РР 2,7мм | 00006579 | шт | 467 | 850
Труба DN110-2000мм РР 3,5мм бесшумн. белая | УТ-66216 | шт | 57 | 2000
Труба DN110-250мм РР 2,7мм | 00005002 | шт | 89 | 230
Труба DN110-250мм РР СахаПолимер | 00006575 | шт | 1 | 110
Труба DN110-3000мм РР | 00013743 | шт | 47 | 1200
Труба DN110-3000мм РР 2,7мм | 00010958 | шт | 91 | 1250
Труба DN110-3000мм РР 3,5мм Бесшумн. Белая | УТ-66217 | шт | 38 | 3040
Труба DN110-500мм РР 2,7мм | УТ-63454 | шт | 6 | 300
Труба DN110-500мм РР 3,5мм бесшумн. белая | УТ-66212 | шт | 15 | 630
Труба DN110-750мм РР 2,7мм | 00019035 | шт | 117 | 390
Труба DN110-750мм РР 2,7мм СахаПолимер | 00009581 | шт | 4 | 360
Труба DN110-750мм РР 3,5мм бесшумн. белая | УТ-66213 | шт | 4 | 865
Хомуты PP | УТ-68856
Хомут 50 PP Белый | УТ-66218 | шт | 279 | 40
Хомут 110 РР | 00009612 | шт | 2 | 50
Хомут 110 РР | 00010885 | шт | 513 | 50
Металлопластиковые трубы, сшитый полиэтилен и фитинги | 00009877
Евроконус-соединители | УТ-68865
Евроконус-соединитель 1/2*х16, WTM, 81А501 | 00054987 | шт | 1904 | 200
Евроконус-соединитель 16х20 для пласт.трубы Valfex VF.4410.1622 | 00055792 | шт | 125 | 185
Евроконус-соединитель 3/4*х16 SUN1036 SUNSHI | 00012315 | шт | 800 | 200
Евроконус-соединитель 3/4*х16 Valtec | 00028915 | шт | 42 | 300
Евроконус-соединитель 3/4*х20 SUN1036 SUNSHI | 00012318 | шт | 1920 | 210
Евроконус-соединитель 3/4*х20 SUN1036 SUNSHI | 00054361 | шт | 1000 | 210
Евроконус-соединитель 3/4*х20 SUN1036 SUNSHI | 00055982 | шт | 448 | 210
Евроконус-соединитель 3/4*х20, WTM, 81А501 | 00016698 | шт | 601 | 210
Комплект для радиатора прямой с переходом на евроконус 1/2*х3/4, (VT.046.NER.04) | УТ-70636 | шт | 1 | 2285
Заглушки для металлопластика | УТ-68866
Заглушка Д=12мм латунная для металлопластика | 00009918 | шт | 53 | 40
Заглушка Д=15мм никелированная для металлопластика SUN3030 SUNSHI | 00012320 | шт | 190 | 60
Заглушка Д=20мм латунная для металлопластика | 00009919 | шт | 33 | 50
Клапаны для коллекторов | УТ-69058
Клапан настроечный для коллектора 1/2*х3/4 SUN1031 SUNSHI | 00054357 | шт | 791 | 320
Клапан настроечный для коллектора 1/2*х3/4 SUN1031А SUNSHI | 00012353 | шт | 992 | 310
Клапан термостатический для коллектора 1/2*х3/4* SUN1030 SUNSHI | 00010212 | шт | 693 | 440
Клапан термостатический для коллектора 1/2*х3/4* SUN1030А SUNSHI | 00012349 | шт | 1028 | 440
Коллекторы | УТ-68867
Коллектор ВН латунный с вн.рез. 1-2-1/2 (1"-2-1/2" | 00024913 | шт | 33 | 400
Коллектор для труб 25х15х16х3 3 отвода | 00022372 | шт | 16 | 450
Коллектор для труб 25х15х16х4 4 отвода | 00022373 | шт | 1 | 580
Коллектор с кранами для труб 25х15х50 (ВР-НР) 2отвода | 00051665 | шт | 37 | 770
Коллектор с кранами для труб 25х15х50 (ВР-ВР) 2отвода | 00053127 | шт | 37 | 730
Коллектор с отсек.кранами НР 2 вых.1″х 3/4″ VALFEX VF.580.NE.0602 | УТ-71288 | шт | 7 | 1200
Коллектор с отсек.кранами НР 3 вых.1″х 3/4″ VALFEX VF.580.NE.0603 | УТ-71289 | шт | 10 | 1850
Коллектор с отсек.кранами НР 4 вых.1″х 3/4″ VALFEX VF.580.NE.0604 | УТ-71179 | шт | 10 | 2400
Коллектор с отсек.кранами НР 5 вых.1″х 3/4″ VALFEX VF.580.NE.0605 | УТ-71180 | шт | 10 | 2750
Коллектор с отсек.кранами НР 6 вых.1″х 3/4″ VALFEX VF.580.NE.0606 | УТ-71181 | шт | 4 | 3300
Коллектор с регул.вентилями 2 вых. НР 1″х3/4″ VF.560.NE.0602 Valfex | УТ-71290 | шт | 10 | 1250
Коллектор с регул.вентилями 3 вых. НР 1″х3/4″ VF.560.NE.0603 Valfex | УТ-71291 | шт | 10 | 1970
Коллектор с регул.вентилями 4 вых. НР 1″х 3/4″ VALFEX VF.560.NE.0604 | УТ-71178 | шт | 10 | 2600
Коллектор с регул.вентилями 5 вых. НР 1″х 3/4″ VALFEX VF.560.NE.0605 | УТ-71176 | шт | 6 | 3100
Коллектор с регул.вентилями 6 вых. НР 1″х 3/4″ VALFEX VF.560.NE.0606 | УТ-71175 | шт | 8 | 3650
Коллекторная группа (латунь никел.) расходом.+регул.клапаны 1"х3/4"х18х10 выходов SUN1011 SUNSHI | УТ-70311 | шт | 4 | 30430
Коллекторная группа (латунь никел.) расходом.+регул.клапаны 1"х3/4"х18х5 выходов SUN1011 SUNSHI | УТ-70307 | шт | 1 | 15740
Коллекторная группа (латунь никел.) расходом.+регул.клапаны 1"х3/4"х18х6 выходов SUN1011 SUNSHI | УТ-70308 | шт | 4 | 18770
Коллекторная группа (латунь никел.) расходом.+регул.клапаны 1"х3/4"х18х7 выходов SUN1011 SUNSHI | УТ-70309 | шт | 4 | 21750
Коллекторная группа (латунь никел.) расходом.+регул.клапаны 1"х3/4"х18х8 выходов SUN1011 SUNSHI | УТ-70310 | шт | 4 | 24790
Коллекторная группа (сталь нерж.) расходом.+регул.клапаны 1"х3/4"х18х10 выходов SUN1116 SUNSHI | УТ-70316 | шт | 9 | 25340
Коллекторная группа (сталь нерж.) расходом.+регул.клапаны 1"х3/4"х18х12 выходов SUN1116 SUNSHI | УТ-70317 | шт | 8 | 27970
Коллекторная группа (сталь нерж.) расходом.+регул.клапаны 1"х3/4"х18х8 выходов SUN1116 SUNSHI | УТ-70315 | шт | 9 | 20710
Коллекторная группа (сталь нерж.) регул.+баланс.клапаны 1"х3/4"х18х5 выходов SUN1114 SUNSHI | УТ-70312 | шт | 8 | 12080
Коллекторная группа (сталь нерж.) регул.+баланс.клапаны 1"х3/4"х18х6 выходов SUN1114 SUNSHI | УТ-70313 | шт | 9 | 14190
Коллекторная группа (сталь нерж.) регул.+баланс.клапаны 1"х3/4"х18х7 выходов SUN1114 SUNSHI | УТ-70314 | шт | 9 | 18020
Коллекторная группа в сборе 1"х10 вых. Евроконус 3/4" | УТ-64676 | шт | 1 | 49670
Комплектующие | УТ-68879
Лента демпферная 100х8мм/25м Globex | УТ-64691 | шт | 4 | 580
Скоба фиксатор (упак.100шт) VALTEC | УТ-64682 | шт | 8 | 470
Соединитель аксиальный с переходом на НР 16(2,2)х1/2 RTP | 00018708 | шт | 105 | 210
Фиксатор поворота пластм. 90* д/труб 16мм Valfex VF.492.P.16 | УТ-71287 | шт | 151 | 70
Корпуса коллекторов | УТ-68868
Корпус коллектора 1*х1/2*х1/2*х2 выхода SUN1014A SUNSHI | 00054356 | шт | 398 | 990
Корпус коллектора 1*х1/2*х1/2*х2 выхода SUN1014В SUNSHI | 00012319 | шт | 204 | 990
Корпус коллектора 1*х1/2*х1/2*х3 выхода SUN1013 SUNSHI | 00054738 | шт | 8 | 1050
Корпус коллектора 1*х1/2*х1/2*х3 выхода SUN1014A SUNSHI | 00012321 | шт | 290 | 1050
Корпус коллектора 1*х1/2*х1/2*х3 выхода SUN1014A SUNSHI | 00010211 | шт | 48 | 1050
Корпус коллектора 1*х1/2*х1/2*х3 выхода SUN1014А SUNSHI | 00055983 | шт | 98 | 1050
Корпус коллектора 1*х1/2*х1/2*х3 выхода SUN1014В SUNSHI | 00055989 | шт | 493 | 1210
Корпус коллектора 1*х1/2*х1/2*х4 выхода SUN1014А SUNSHI | 00012322 | шт | 272 | 1390
Корпус коллектора 1*х1/2*х1/2*х4 выхода SUN1014А SUNSHI | 00055984 | шт | 1 | 1390
Корпус коллектора 1*х1/2*х1/2*х5 выходов SUN1014А SUNSHI | 00012324 | шт | 169 | 1530
Корпус коллектора 1*х1/2*х1/2*х6 выхода SUN1014A SUNSHI | 00054355 | шт | 10 | 1850
Корпус коллектора 1*х1/2*х1/2*х6 выхода SUN1014A SUNSHI | 00012327 | шт | 16 | 1850
Корпус коллектора 1*х1/2*х1/2*х7 выхода SUN1014А SUNSHI | 00012348 | шт | 14 | 1970
Краны шаровые | УТ-68869
Кран шаровый для металлопластика Ду- 20х 1/2"ВР, рычаг | 00017784 | шт | 1 | 240
Кран шаровый для металлопластика Ду- 20х 1/2"ВР, рычаг | 00022412 | шт | 282 | 240
Кран шаровый для металлопластика Ду- 25, рычаг | 00017778 | шт | 2 | 336
Кран шаровый для металлопластика Ду- 25х 3/4"ВР, рычаг | 00017785 | шт | 39 | 340
Кран шаровый для металлопластика Ду- 25х 3/4"ВР, рычаг | 00022413 | шт | 141 | 340
Кран шаровый для металлопластика Ду- 32, рычаг | 00017779 | шт | 2 | 620
Кран шаровый латунный Ду- 15 коллекторный сливной Н.Р. SUN1046 SUNSHI | 00012386 | шт | 871 | 370
Кран шаровый латунный Ду- 25; Ру-16, бабочка, муфта-штуцер, никелированный с термометром красный пря | 00017776 | шт | 160 | 1100
Кран шаровый латунный Ду- 25; Ру-16, бабочка, муфта-штуцер, никелированный с термометром синий прямо | 00017780 | шт | 162 | 1100
Кронштейны | УТ-68870
Кронштейн для гребенки до 85 кВт комплект | 00013938 | шт | 1 | 990
Кронштейн для коллектора 1" SUN1040 SUNSHI | 00010213 | шт | 735 | 370
Кронштейн для коллектора 1" SUN1040 zing plated SUNSHI | 00012606 | шт | 1196 | 370
Кронштейн для коллектора 3/4 сталь UPONOR | 00018744 | шт | 61 | 330
Кронштейн для распределителя пара SH UPONOR (Е-класс) | 00014267 | шт | 6 | 390
Муфты | УТ-68871
Муфта (пресс) 26х1 НР Aquasfera 8001-06 | 00053591 | шт | 547 | 430
Муфта (пресс) SY 16-1/2"-S ВР, Ginde | 00014425 | шт | 285 | 50
Муфта (пресс) SY 20-3/4" ВР, Ginde | 00018742 | шт | 31 | 70
Муфта (пресс) SY 20-3/4" НР, Ginde | 00018741 | шт | 250 | 70
Муфта (пресс) SY 20-3/4"-S ВР, Ginde | 00022399 | шт | 714 | 70
Муфта (пресс) SY 20-3/4"-S НР, Ginde | 00022397 | шт | 911 | 70
Муфта (пресс) SY 20х3/4" НР COMAP | 00018487 | шт | 275 | 200
Муфта (пресс) SY 20х3/4" НР COMAP | 00018488 | шт | 43 | 200
Муфта (пресс) SY 25-1"-S ВР, Ginde | 00014428 | шт | 129 | 130
Муфта (пресс) SY 25-1"-S НР, Ginde | 00014423 | шт | 175 | 130
Муфта (пресс) SY 25-3/4"-S ВР, Ginde | 00014427 | шт | 287 | 90
Муфта (пресс) SY 25-3/4"-S НР, Ginde | 00022398 | шт | 207 | 110
Муфта (пресс) SY 25-S, Ginde | 00014417 | шт | 247 | 100
Муфта (пресс) SY 32-1/2"-S НР, Ginde | 00014424 | шт | 316 | 150
Муфта латунная НР 16х1/2" (обжимн) AQUATTRO | УТ-71110 | шт | 50 | 160
Муфта н.р. 26 х 1" STC-FARO | 00014540 | шт | 2 | 130
Муфта наруж.SM d-32*1 | 00009941 | шт | 38 | 110
Муфта наруж.SM d-40*1 1/2 | 00009940 | шт | 22 | 90
Муфты переходные | УТ-68873
Муфта переходная (пресс-резьба) 16х1/2" НР 17РК-1604 HENCO | 00054680 | шт | 22 | 350
Муфта переходная (пресс-резьба) 20х1/2" НР 17РК-2004 HENCO | 00009935 | шт | 6 | 370
Муфта переходная (пресс-резьба) 20х3/4" ВР 18РК-2005 HENCO | 00010201 | шт | 6 | 370
Муфта переходная (пресс) SY 25-20-S, Ginde | 00017729 | шт | 10 | 80
Муфта переходная (резьбовая) S 16х20, Ginde | 00014441 | шт | 138 | 120
Муфта переходная (резьбовая) S 16х20, Ginde | 00017735 | шт | 232 | 120
Муфта переходная (резьбовая) S 16х20, Ginde | 00018770 | шт | 210 | 120
Муфта переходная (резьбовая) S 16х25, Ginde | 00014442 | шт | 308 | 170
Муфта переходная (резьбовая) S 16х25, Ginde | 00017736 | шт | 154 | 170
Муфта переходная (резьбовая) S 20х25, Ginde | 00014443 | шт | 372 | 180
Муфта переходная (резьбовая) S 20х25, Ginde | 00017737 | шт | 96 | 180
Муфта переходная (резьбовая) S 20х32, Ginde | 00017738 | шт | 82 | 260
Муфта переходная (резьбовая) S 32х25, Ginde | 00017739 | шт | 71 | 280
Муфты резьбовые | УТ-68872
Муфта (резьбовая) D-25, Ginde | 00014440 | шт | 319 | 210
Муфта (резьбовая) S 16х 3/4" НР, Ginde | 00017746 | шт | 98 | 90
Муфта (резьбовая) S 20х 1" ВР, Ginde | 00022406 | шт | 400 | 140
Муфта (резьбовая) S 20х 1" ВР, Ginde | 00014448 | шт | 25 | 140
Муфта (резьбовая) S 20х 1/2" ВР, Ginde | 00022404 | шт | 107 | 160
Муфта (резьбовая) S 25х 1" ВР, Ginde | 00014450 | шт | 117 | 160
Муфта (резьбовая) S 25х 3/4" НР, Ginde | 00017749 | шт | 2 | 140
Муфта (резьбовая) S 26х 3/4" ВР | 00009422 | шт | 9 | 230
Муфта (резьбовая) S 32х 3/4" НР, Ginde | 00017750 | шт | 7 | 340
Муфта (резьбовая) S 32х 1 1/2" ВР, Ginde | 00017744 | шт | 13 | 290
Соединенители | УТ-68874
Гильза аксиальная надвижная 16(2,2) | 00054359 | шт | 90 | 90
Соединение (пресс) 16х 1/2" ВР, VALTEC | УТ-64685 | шт | 72 | 250
Соединение (пресс) 16х 1/2" НР, VALTEC | УТ-64686 | шт | 66 | 320
Соединение (пресс) 16х 3/4" НР, VALTEC | УТ-64687 | шт | 49 | 320
Соединение разъемное (пресс) НY 16-S, Ginde | 00014435 | шт | 521 | 130
Соединение разъемное (пресс) НY 20-S, Ginde | 00014436 | шт | 371 | 180
Соединение разъемное (пресс) НY 25-S, Ginde | 00014437 | шт | 223 | 290
Соединитель (гильза) переходная Ду-25х26 пресс STC | 00009932 | шт | 615 | 12
Соединитель (надвижной) с переходом на НР 16х15 Valfex VF.401.AF.016012 | УТ-71286 | шт | 50 | 175
Соединитель (обжимной) переходной 20х16 Valfex VF.303.N.020016 | УТ-71278 | шт | 30 | 300
Соединитель (обжимной) прямой 16" Valfex VF.303.N.016016 | УТ-71276 | шт | 20 | 275
Соединитель (обжимной) прямой 20" Valfex VF.303.N.020020 | УТ-71277 | шт | 16 | 450
Соединитель (обжимной) с переходом на НР 16х15 Valfex VF.301.N.016012 | УТ-71285 | шт | 25 | 165
Соединитель (обжимной) с переходом на НР 16х20 Valfex VF.301.N.016034 | УТ-71279 | шт | 25 | 175
Соединитель (обжимной) с переходом на НР 20х15 Valfex VF.301.N.020012 | УТ-71280 | шт | 25 | 225
Соединитель (обжимной) с переходом на НР 20х20 Valfex VF.301.N.020034 | УТ-71281 | шт | 25 | 290
Соединитель (пресс) 16 Valtec | УТ-64684 | шт | 31 | 250
Тройники | УТ-68875
Тройник ТТ32 | 00031632 | шт | 44 | 460
Тройник ТТ50 | 00033105 | шт | 4 | 1240
Тройник (пресс) ТY 16 VALTEC | УТ-64690 | шт | 5 | 460
Тройник (пресс) ТY 16-S, Ginde | 00014429 | шт | 75 | 70
Тройник (пресс) ТY 20 9РК-202020 HENCO | 00009921 | шт | 3 | 330
Тройник (пресс) ТY 20 COMAP | 00018486 | шт | 100 | 210
Тройник (пресс) ТY 20 COMAP | 00018485 | шт | 117 | 210
Тройник (пресс) ТY 20-S, Ginde | 00014430 | шт | 66 | 100
Тройник (пресс) ТY 20-S, Ginde | 00022400 | шт | 991 | 100
Тройник (пресс) ТY 20, Ginde | 00018743 | шт | 148 | 100
Тройник (пресс) ТY 20х 1/2" ВР, Ginde | 00022401 | шт | 111 | 110
Тройник (пресс) ТY 20х 3/4" НР, Ginde | 00018738 | шт | 235 | 130
Тройник (пресс) ТY 25-S, Ginde | 00014431 | шт | 300 | 190
Тройник (резьбовой) Т 20х 3/4" ВР, Ginde | 00018755 | шт | 39 | 170
Тройник (резьбовой) Т 20х 3/4" НР, Ginde | 00017765 | шт | 26 | 190
Тройник (резьбовой) Т 25, Ginde | 00014467 | шт | 131 | 260
Тройник (резьбовой) Т 25х 1/2" ВР, Ginde | 00018756 | шт | 25 | 210
Тройник (резьбовой) Т 25х 1" НР, Ginde | 00017767 | шт | 34 | 270
Тройник (резьбовой) Т 32, Ginde | 00017772 | шт | 9 | 830
Тройник (резьбовой) Т 32х 1/2" ВР, Ginde | 00018758 | шт | 46 | 340
Тройник (резьбовой) Т 32х 3/4" ВР, Ginde | 00018759 | шт | 11 | 350
Тройник (резьбовой) Т 32х 1" НР, Ginde | 00017768 | шт | 19 | 380
Тройник (резьбовой) Т 32х1 1/4" НР, Ginde | 00017769 | шт | 31 | 450
Тройники переходные | УТ-68877
Тройник переход.3/4"х1/2"х3/4" ВР VTr.750.N.0504 Valtec | УТ-64389 | шт | 364 | 450
Тройник переходной (пресс) 16-20-16, Ginde | 00018740 | шт | 85 | 80
Тройник переходной (пресс) 20-25-20, Ginde | 00017731 | шт | 65 | 140
Тройник переходной (пресс) 20-25-20, Ginde | 00018739 | шт | 86 | 140
Тройник переходной (пресс) 20х16х20 Henco | 00014553 | шт | 38 | 460
Тройник переходной (пресс) 25-20-25, Ginde | 00017732 | шт | 4 | 160
Тройник переходной (резьба) 1х1/2х1 I-TECH | УТ-69907 | шт | 5 | 460
Тройник переходной 1*х1/2*х1/2* коллекторный SUN8029 SUNSHI | 00012402 | шт | 729 | 300
Тройник переходной 20х16х20 TR | 00009923 | шт | 10 | 100
Тройник переходной 20х20х26 TR | 00014550 | шт | 2 | 200
Тройники резьбовые | УТ-68876
Тройник переходной (резьбовой) 16х20х16, Ginde | 00018760 | шт | 87 | 170
Тройник переходной (резьбовой) 16х25х16, Ginde | 00018761 | шт | 87 | 200
Тройник переходной (резьбовой) 20х25х20, Ginde | 00018762 | шт | 2 | 210
Тройник переходной (резьбовой) 25х16х25, Ginde | 00018763 | шт | 3 | 210
Тройник переходной (резьбовой) 25х32х25, Ginde | 00018765 | шт | 60 | 330
Трубы | УТ-68878
Труба D40 металлопластиковая LG Metapol Pipe (красн) гор.вода (5.6м) | 00009917 | м | 694.4 | 190
Труба D40х32 металлопластиковая LG Metapol Pipe (синяя) хол. вода (5,8м) | 00009916 | м | 487.2 | 170
Труба металлопластиковая D16х2,0 100м/бухта t=95* AQUATTRO | УТ-70160 | м | 8579 | 125
Труба металлопластиковая D16х2,0 200м/бухта t=95* V1620 VALTEC | 00053587 | м | 305 | 180
Труба металлопластиковая D20х2,0 100м/бухта t=95* V2020 VALTEC | 00054062 | м | 477 | 280
Труба металлопластиковая D20х2,0 100м/бухта IFAN | 00022386 | м | 146 | 120
Труба металлопластиковая D20х2,0 t=95* Bipipe | 00017719 | м | 122 | 120
Труба металлопластиковая D32х2,0 100м/бухта IFAN | 00026302 | м | 4 | 300
Труба ПНД гофрированная d23мм (вн. d19мм) красная 50м/бухта | УТ-71117 | пог.м | 1550 | 50
Труба ПНД гофрированная d23мм (вн. d19мм) синяя 50м/бухта | УТ-71118 | пог.м | 750 | 50
Труба ПНД гофрированная d40мм (вн. d35мм) красная 30м/бухта | УТ-64336 | пог.м | 165 | 96
Труба ПНД гофрированная d40мм (вн. d35мм) синяя 30м/бухта | 00012557 | пог.м | 60 | 96
Труба полиэтилен сшитый 16х2,0 PEXb EVOH t=95* 200м/бухта V1620 VALTEC | УТ-64692 | м | 3150 | 170
Угольники | УТ-68880
Угольник (обжим) 16х3/4" НР, AQUALINK | УТ-71239 | шт | 100 | 230
Угольник (пресс) 16х1/2" ВР, Ginde | 00018732 | шт | 416 | 60
Угольник (пресс) 16х1/2" НР, Ginde | 00018733 | шт | 13 | 60
Угольник (пресс) 16х3/4" НР, VALTEC | УТ-64689 | шт | 8 | 470
Угольник (пресс) 20х1/2" ВР, Ginde | 00018731 | шт | 220 | 70
Угольник (пресс) 25х1/2" НР, Ginde | 00018735 | шт | 126 | 120
Угольник (пресс) LY 25-S, Ginde | 00014434 | шт | 256 | 130
Угольник 16 (обжимн.) VF.351.N.016016 Valfex | УТ-71282 | шт | 40 | 230
Угольник 20 (обжимн.) VF.351.N.020020 Valfex | УТ-71283 | шт | 38 | 350
Угольник 20х 1\2" НР PH LML | 00014595 | шт | 6 | 80
Угольник ВН EF d-16* 1/2 | 00009926 | шт | 38 | 50
Угольник ВН LF d-20* 1/2 | 00009924 | шт | 81 | 50
Угольник ВР 16х3/4" VTm.352.N.001605 Valtec | УТ-64391 | шт | 238 | 460
Угольник с креплением (пресс) L 16х1/2" НР, Ginde | 00018736 | шт | 159 | 100
Угольник с креплением (пресс) L 20х1/2" НР, Ginde | 00018737 | шт | 163 | 110
Угольники резьбовые | УТ-68881
Угольник (резьбовой) L 16х 1/2" НР, Ginde | 00017756 | шт | 1 | 90
Угольник (резьбовой) L 20х 1/2" ВР, Ginde | 00018745 | шт | 54 | 100
Угольник (резьбовой) L 20х1" ВР, Ginde | 00018747 | шт | 66 | 150
Угольник (резьбовой) L 25х 1/2" ВР, Ginde | 00018748 | шт | 152 | 130
Угольник (резьбовой) L 25х 3/4" НР, Ginde | 00017759 | шт | 76 | 140
Угольник (резьбовой) L 25х1" ВР, Ginde | 00018749 | шт | 68 | 160
Угольник (резьбовой) L 32х 1/2" ВР, Ginde | 00018750 | шт | 89 | 210
Угольник (резьбовой) L 32х 3/4" ВР, Ginde | 00018751 | шт | 67 | 440
Угольник (резьбовой) L 32х1 1/4" НР, Ginde | 00017762 | шт | 48 | 320
Угольник (резьбовой) L 32х1" ВР, Ginde | 00018752 | шт | 54 | 240
Угольник (резьбовой) L 32х1" НР, Ginde | 00017761 | шт | 64 | 250
Угольник (резьбовой) L 40х1 1/4" ВР | 00009930 | шт | 75 | 120
Угольник с креплением (резьбовой) L 20х3/4" ВР, Gi | 00014462 | шт | 29 | 160
Угольник с креплением (резьбовой) L 25х1" ВР, Gind | 00014464 | шт | 92 | 240
Угольник с креплением (резьбовой) L 25х3/4" ВР, Gi | 00014463 | шт | 93 | 190
Узлы | УТ-69447
Трубка нержавеющая сталь 15х1,0х 500мм (для узла термостат) | 00054365 | шт | 802 | 300
Трубка соединительная 15ммх45см для SUN2073 и SUN1021 SUNSHI | 00055997 | шт | 773 | 200
Трубка хромированная стальная ДУ-1/2 | 00055204 | м | 1 | 510
Узел термостатический 1/2х15*3/4*1620 для нижнего подключения радиатора SUNSHI | 00056050 | компл | 276 | 2850
Шкафы коллекторные | УТ-68882
Шкаф коллекторный наружный ШРН-3 650х70,5х120 VTc541.0.03 VALTEC | 00054486 | шт | 2 | 8800
Шкаф коллекторный наружный ШРН-5 651х120х1004мм 13-16 вых. SCC-0001-001316STOUT | 00018474 | шт | 1 | 5830
Шкаф коллекторный наружный ШРН-6 VTc541.D.06 VALTEC | 00017332 | шт | 4 | 11610
Шкаф коллекторный наружный ШРН-7 VTc.541.0.07 VALTEC | УТ-62013 | шт | 1 | 15070
Оборудование для сварки и резки PPR | 00009879
Инструмент зачистной | УТ-68860
Инструмент зачистной 50/63 для трубы арм. алюминием (средний слой) Lammin | 00015037 | шт | 2 | 3200
Инструмент зачистной для PPRC 20-25мм Donsen | 00044767 | шт | 2 | 770
Инструмент зачистной для PPRC 32мм., Firat | 00023081 | шт | 9 | 910
Инструмент зачистной для PPRC 50-63мм. | 00018031 | шт | 2 | 1840
Инструмент зачистной для PPRC 50мм., Donsen | 00040488 | шт | 24 | 1130
Инструмент зачистной для PPRC 63мм., Donsen | 00040489 | шт | 14 | 1260
Комплекты утюгов | УТ-68861
Комплект сварочного оборудования для PPR-трубы 20-63, 800Вт I-TECH | УТ-69771 | шт | 12 | 2270
Комплект сварочного оборудования для PPR-трубы 20-32 1200Вт 3 насадок 0-300С* метал. кейс FoxPlastic | УТ-69765 | шт | 1 | 3450
Комплект сварочного оборудования для PPR-трубы 20-32 1600Вт 3 насадок 0-300С* метал. кейс Foxweld | 00058236 | шт | 9 | 4270
Комплект сварочного оборудования для PPR-трубы 20-40 1500Вт 4 насадки Lammin | 00012567 | шт | 18 | 4650
Комплект сварочного оборудования для PPR-трубы 20-63 1500Вт 6 насадок 300С* TIM | 00025616 | шт | 3 | 7800
Комплект сварочного оборудования для PPR-трубы 20-63 2000Вт 6 насадок 300С* TIM | 00040485 | шт | 1 | 7100
Комплект сварочного оборудования для PPR-трубы 20-63 2200Вт 6 насадок 0-300С* метал. кейс Foxweld | 00040486 | шт | 14 | 5200
Комплект сварочного оборудования для PPR-трубы 50-110мм 2000Вт CANDAN CM-04 насадки 50, 63, 75 мм | 00018022 | шт | 1 | 15700
Насадки для св. апп. PPRC | УТ-68863
Наконечники плоские d-25 (пара) | 00009638 | шт | 1 | 570
Наконечники плоские d-32 (пара) | 00009639 | шт | 1 | 670
Наконечники плоские d-40 (пара) | 00009640 | шт | 2 | 680
Насадка для PPRC 20мм TIM | УТ-69800 | шт | 6 | 180
Насадка для PPRC 25мм TIM | 00018024 | шт | 8 | 230
Насадка для PPRC 32мм TIM | 00018025 | шт | 15 | 300
Насадка для PPRC 40мм TIM | 00024487 | шт | 15 | 440
Насадка для PPRC 50мм TIM | УТ-66523 | шт | 18 | 560
Насадка для PPRC 63мм TIM | УТ-66524 | шт | 9 | 750
Насадка для сварочного аппарата 20мм PPRC Lammin | 00018023 | шт | 15 | 300
Насадка для сварочного аппарата 25мм PPRC Lammin | 00026775 | шт | 15 | 360
Насадка для сварочного аппарата 32мм PPRC Lammin | 00016464 | шт | 15 | 420
Насадка для сварочного аппарата 63мм PPRC Lammin | 00026779 | шт | 19 | 1300
Насадка для сварочного аппарата 75мм PPRC Lammin | 00040490 | шт | 18 | 1500
Насадка для сварочного аппарата 90 мм PPRC Lammin | 00025759 | шт | 18 | 2600
Насадка для сварочного аппарата 110мм PPRC Lammin | 00023074 | шт | 8 | 2980
Насадка для сварочного аппарата WS-125 мм PPRC CANDAN | УТ-62094 | шт | 1 | 7750
Ножницы для труб | УТ-68864
Ножницы для металлопластиковых труб 16-42мм ZEISSLER | 00044770 | шт | 29 | 950
Ножницы для металлопластиковых труб 16-42мм красные TIM | УТ-69795 | шт | 90 | 450
Ножницы для металлопластиковых труб 16-42мм оранжевые TIM | УТ-69797 | шт | 28 | 1350
Ножницы для металлопластиковых труб 16-42мм серые TIM | УТ-69796 | шт | 40 | 850
Ножницы для металлопластиковых труб 16-42мм синие TIM | 00044771 | шт | 42 | 950
Ножницы для металлопластиковых труб до 42мм Lammin | 00044181 | шт | 22 | 1200
Ножницы для металлопластиковых труб до 75мм Lammin | 00012564 | шт | 1 | 5800
Ножницы для металлопластиковых трубок 0-63мм PРC-63 CANDAN | УТ-63961 | шт | 13 | 6930
Ножницы для металлопластиковых трубок 16-42мм PРC-42 CANDAN | УТ-63960 | шт | 5 | 2500
Ножницы для металлопластиковых трубок 3-32мм VERTEXTOOLS PRO 0039-32-1 | УТ-70117 | шт | 66 | 500
Ножницы для металлопластиковых трубок 42-64мм VERTEXTOOLS PRO 0039-64-1 | УТ-70118 | шт | 72 | 2000
Ножницы для металлопластиковых трубок 42мм VERTEXTOOLS PRO 0039-42-1 | УТ-70119 | шт | 155 | 750
Прочее | УТ-69059
Труборез для пластиковых труб 14-63мм AQUATTRO | 00012565 | шт | 2 | 1200
Полипропиленовые трубы и фитинги | 00009876
Бурт PPRC | УТ-69061
Бурт D 40 PPRС под мет.фланец | УТ-63042 | шт | 48 | 75
Бурт под фланец D 40 PPRС | 00024605 | шт | 48 | 85
Бурт под фланец D 50 PPRС | 00011848 | шт | 91 | 100
Бурт под фланец D 63 PPRC | 00013901 | шт | 1 | 100
Бурт под фланец D 63 PPRС | 00013716 | шт | 197 | 106.8
Бурт под фланец D 63 PPRС KK 003 Donsen | 00047945 | шт | 102 | 100
Бурт под фланец D 75 PPRС | 00047946 | шт | 203 | 110
Бурт под фланец D 75 PPRС VALFEX | 00044719 | шт | 66 | 120
Бурт под фланец D 90 PPRС VALFEX | 00041233 | шт | 5 | 150
Бурт под фланец D110 PPRС | УТ-62929 | шт | 35 | 220
Бурт под фланец D110 PPRС VALFEX | 00006625 | шт | 12 | 220
Бурт под фланец D125 PPRС | УТ-62930 | шт | 11 | 730
Вентили PPRC | УТ-69062
Вентиль D20 PPRС VALFEX | 00017725 | шт | 153 | 320
Вентиль D25 PPRС | 00012586 | шт | 83 | 550
Вентиль D32 PPRС | 00025607 | шт | 32 | 560
Вентиль D32 PN (t>60*C) PPRС прямоточный | 00024981 | шт | 34 | 560
Вентиль D50 PPRС | 00012497 | шт | 18 | 1920
Вентиль D75 PPRС | 00006624 | шт | 2 | 2000
Заглушки PPRC | УТ-69063
Заглушка Д 20 PPRС | 00029009 | шт | 194 | 12
Заглушка Д 20 PPRС AQUATTRO | 00050618 | шт | 1012 | 12
Заглушка Д 25 PPRС NANXIN | 00045921 | шт | 1587 | 12
Заглушка Д 32 PPR | 00013779 | шт | 190 | 30
Заглушка Д 32 PPRС | 00009701 | шт | 70 | 35
Заглушка Д 32 PPRС с воздухоотводчиком | УТ-69363 | шт | 55 | 180
Заглушка Д 40 PPRС KD 004 Donsen | 00044720 | шт | 163 | 48
Заглушка Д 40 PPRС с воздухоотводчиком | УТ-69364 | шт | 55 | 190
Заглушка Д 50 PPRС | 00008115 | шт | 408 | 55
Заглушка Д 63 PPRC VALFEX | 00023059 | шт | 131 | 86
Заглушка Д 75 PPRC | 00041509 | шт | 50 | 310
Клапана PPRC | УТ-69064
Клапан обратный D 20 PPRС РТП | 00012585 | шт | 142 | 200
Клапан обратный D 25 PPR пружинный | 00052400 | шт | 25 | 230
Клапан обратный D 32 PPRС пружинный | 00015818 | шт | 72 | 280
Клапан обратный D 32 PPRС разъемный AQUATTRO | УТ-66514 | шт | 59 | 220
Коллекторы PPRC | УТ-69365
Коллектор универсальный 32х20 с отсечными кранами, 2 выхода PPRC | УТ-69366 | шт | 4 | 840
Коллектор универсальный 32х20 с отсечными кранами, 3 выхода PPRC | УТ-69367 | шт | 4 | 1150
Коллектор универсальный 32х20 с отсечными кранами, 5 выходов PPRC | УТ-69369 | шт | 2 | 1830
Коллектор универсальный 32х20 с отсечными кранами, 6 выходов PPRC | УТ-69370 | шт | 8 | 2220
Коллектор универсальный 40х20 с отсечными кранами, 2 выхода PPRC | УТ-69371 | шт | 10 | 870
Коллектор универсальный 40х20 с отсечными кранами, 3 выхода PPRC | УТ-69372 | шт | 10 | 1210
Коллектор универсальный 40х20 с отсечными кранами, 4 выхода PPRC | УТ-69373 | шт | 9 | 1540
Коллектор универсальный 40х20 с отсечными кранами, 5 выходов PPRC | УТ-69374 | шт | 9 | 1840
Коллектор универсальный 40х20 с отсечными кранами, 6 выходов PPRC | УТ-69375 | шт | 10 | 2240
Компенсаторы PPRC | УТ-69068
Компенсатор D20 PPRС | 00007927 | шт | 99 | 190
Краны PPRC | УТ-69065
Кран незамерзающий для стен 450мм DN15 НхН (ММ 1/2"х3/4") водоразборный TIM | УТ-70718 | шт | 2 | 3600
Кран шаровый d 20 PPRС | 00028994 | шт | 1111 | 200
Кран шаровый d 20 PPRС Lammin | 00040463 | шт | 1760 | 200
Кран шаровый d 20 PPRС (латун.шар) TIM | 00010985 | шт | 484 | 200
Кран шаровый d 20 PPRС FM20 | 00028992 | шт | 1600 | 80
Кран шаровый d 20 х 1/2 ВР PPRС прямой РТП | 00009584 | шт | 24 | 290
Кран шаровый d 20 х 1/2 НР PPRС прямой радиаторный (американка) VALFEX | 00022368 | шт | 155 | 350
Кран шаровый d 20 х 1/2 НР PPRС угловой радиаторный (американка) | 00009540 | шт | 197 | 350
Кран шаровый d 20 х 1/2 НР PPRС угловой радиаторный (американка) AQUATTRO | УТ-67157 | шт | 103 | 360
Кран шаровый d 25 PPR | 00008015 | шт | 2555 | 320
Кран шаровый d 25 PPR FM25 | 00052056 | шт | 948 | 90
Кран шаровый d 25 PPR Lammin | 00040471 | шт | 672 | 320
Кран шаровый d 25 PPR полнопроходной рычаг | 00024481 | шт | 700 | 260
Кран шаровый d 25 PPRС с выпускным клапаном | 00025002 | шт | 2 | 280
Кран шаровый d 25 х 1/2НР PPRС прямой радиаторный (американка) VALFEX | 00015827 | шт | 194 | 550
Кран шаровый d 25 х 1/2НР PPRС угловой радиаторный (американка) VALFEX | 00013280 | шт | 46 | 560
Кран шаровый d 25 х 3/4НР PPRС прямой радиаторный (американка) | 00028991 | шт | 58 | 500
Кран шаровый d 25 х 3/4НР PPRС прямой радиаторный (американка) | 00015826 | шт | 198 | 580
Кран шаровый d 25 х 3/4НР PPRС угловой радиаторный (американка) | УТ-67158 | шт | 672 | 580
Кран шаровый d 25 х 3/4НР PPRС угловой радиаторный (американка) | 00024474 | шт | 122 | 500
Кран шаровый d 32 PPRС | 00022370 | шт | 516 | 480
Кран шаровый d 32 PPR FM32 | 00052058 | шт | 90 | 120
Кран шаровый d 32 PPRС AQUATTRO STANDART | 00028996 | шт | 715 | 290
Кран шаровый d 32 PPRС Lammin | 00031075 | шт | 443 | 440
Кран шаровый d 40 PPRС | 00032567 | шт | 388 | 1230
Кран шаровый d 40 PPRС OPTIMA | 00024476 | шт | 100 | 270
Кран шаровый d 40 PPRС ручка рычаг AQUATTRO | УТ-69794 | шт | 65 | 390
Кран шаровый d 50 PPRС | 00018527 | шт | 285 | 1720
Кран шаровый d 50 PPRС ОПТИМА | 00024477 | шт | 100 | 370
Кран шаровый d 63 PPRС ручка рычаг (t>60*С) VALFEX | 00028999 | шт | 154 | 2580
Кран шаровый d 63 PPRС ручка рычаг AQUATTRO STANDART | 00054768 | шт | 1 | 1120
Кран шаровый d 75 PPRС ОПТИМА | 00030938 | шт | 8 | 1450
Кран шаровый d 75 PPRС ручка рычаг | 00009937 | шт | 7 | 3780
Кран шаровый водоразборный d 15 PPRС ручка рычаг PPRS IFAN | 00047940 | шт | 97 | 220
Кран шаровый водоразборный d 20 PPRС ручка рычаг PPRS IFAN | 00032565 | шт | 116 | 310
Кран шаровый комбинированный d 20 латунный с 2-мя сварными втулками PPRС | 00031073 | шт | 16 | 530
Кран шаровый комбинированный d 20 х 1/2 ВР PPRС IFAN | 00009541 | шт | 134 | 200
Кран шаровый комбинированный d 20 х 1/2 латунный ВР с 1-й сварной втулкой PPRС | 00040468 | шт | 7 | 450
Кран шаровый комбинированный d 20 х 1/2 латунный НР с 1-й сварной втулкой PPRС | 00032563 | шт | 2 | 460
Кран шаровый комбинированный d 25 латунный с 2-мя сварными втулками PPRС | 00042590 | шт | 16 | 740
Кран шаровый комбинированный d 25 х 1/2 ВР PPRС IFAN | 00023044 | шт | 109 | 230
Кран шаровый комбинированный d 25 х 1/2 НР PPRС IFAN | 00029000 | шт | 75 | 250
Кран шаровый комбинированный d 25 х 3/4 латунный НР с 1-й сварной втулкой PPRС | 00031078 | шт | 20 | 670
Кран шаровый комбинированный d 25 х 3/4 НР PPRС IFAN | 00044713 | шт | 72 | 290
Кран шаровый комбинированный d 32 х 1 ВР PPRС | УТ-64896 | шт | 12 | 920
Кран шаровый комбинированный d 32 х 1 латунный НР с 1-й сварной втулкой PPRС | 00024471 | шт | 7 | 880
Крестовины PPRC | УТ-69066
Крестовина Д 20 PPRС, Firat | 00018008 | шт | 113 | 32
Крестовина Д 25 PPRС, (Чехия) | 00008112 | шт | 3 | 30
Крестовина Д 25 PPRС, Donsen | 00031143 | шт | 46 | 32
Крестовина Д 32 PPRС VALFEX | 00013908 | шт | 62 | 55
Крестовина Д 40 PPRС FDplast Москва | 00040475 | шт | 19 | 66
Крестовина переходная Д 32-20 PPRС | 00013907 | шт | 152 | 66
Кронштейны PPRC | УТ-69069
Кронштейн для смесителя настенный 20х1/2*ВР (ПЛАНКА) | 00009681 | шт | 100 | 220
Кронштейн для смесителя настенный 25х1/2*ВР (ПЛАНКА) | 00026458 | шт | 30 | 280
Кронштейн для смесителя, Firat (ПЛАНКА) | 00018015 | шт | 56 | 55
Муфты PPRC | УТ-69060
Муфта D 20 PPRС | 00007900 | шт | 4142 | 12
Муфта D 20 PPRС Lammin | 00031079 | шт | 3807 | 12
Муфта D 25 PPRС | 00031080 | шт | 7054 | 20
Муфта D 25 PPRС Lammin | 00045868 | шт | 2194 | 20
Муфта D 32 PPRС | 00029010 | шт | 1491 | 25
Муфта D 32 PPRС Lammin | 00044723 | шт | 4140 | 25
Муфта D 40 PPRС | 00024463 | шт | 380 | 32
Муфта D 40 PPRС Lammin | 00040438 | шт | 779 | 32
Муфта D 50 PPRС VALFEX | 00024464 | шт | 3 | 55
Муфта D 50 PPRС РТП | 00008062 | шт | 634 | 65
Муфта D 50 PPRС, серый | 00032040 | шт | 7 | 65
Муфта D 63 PPRС | 00040445 | шт | 1331 | 86
Муфта D 75 PPRС VALFEX | 00040446 | шт | 855 | 320
Муфта D 90 PPRС | 00040442 | шт | 578 | 450
Муфта D 90 PPRС, РТП | 00029012 | шт | 346 | 450
Муфта D110 PPRС, | 00008013 | шт | 16 | 680
Муфта D125 PPRС | УТ-62998 | шт | 134 | 1050
Муфта D125 PPRС РТП | 00030867 | шт | 1 | 880
Муфта разъемная D20 PPRС для холодной воды AQUATTRO | УТ-70712 | шт | 20 | 30
Муфта разъемная D25 PPRС для холодной воды AQUATTRO | УТ-70713 | шт | 20 | 55
Муфта разъемная D32 PPRС для холодной воды AQUATTRO | УТ-70714 | шт | 25 | 80
Муфты PPRC комбинированные | УТ-68883
Муфта комбинированная D20-1/2" ВР PPR Lammin | 00051845 | шт | 518 | 100
Муфта комбинированная D20-1/2" ВР PPRС | 00018528 | шт | 1667 | 100
Муфта комбинированная D20-1/2" НР PPR Lammin | 00007926 | шт | 1330 | 100
Муфта комбинированная D20-1/2" НР PPRС | 00011851 | шт | 1291 | 110
Муфта комбинированная D20-3/4" ВР PPR Lammin | 00029026 | шт | 55 | 160
Муфта комбинированная D20-3/4" ВР PPRС | 00008644 | шт | 52 | 180
Муфта комбинированная D20-3/4" ВР PPRС Donsen | 00032587 | шт | 285 | 180
Муфта комбинированная D20-3/4" НР PPRС | 00008111 | шт | 597 | 140
Муфта комбинированная D20-3/4" НР PPRС TIM | 00051847 | шт | 2 | 140
Муфта комбинированная D25-1" ВР PPR Lammin | 00031107 | шт | 45 | 200
Муфта комбинированная D25-1" НР PPR Lammin | 00013787 | шт | 327 | 250
Муфта комбинированная D25-1/2" ВР PPRС | 00009552 | шт | 374 | 210
Муфта комбинированная D25-1/2" НР PPR Lammin | 00029027 | шт | 350 | 120
Муфта комбинированная D25-1/2" НР PPRС | 00041003 | шт | 201 | 120
Муфта комбинированная D25-3/4" ВР PPRС | 00007923 | шт | 655 | 220
Муфта комбинированная D25-3/4" ВР PPRС, РТП | 00017991 | шт | 2 | 220
Муфта комбинированная D25-3/4" НР PPRС | 00024483 | шт | 282 | 210
Муфта комбинированная D25-3/4" НР PPRС VALFEX | 00009554 | шт | 1187 | 210
Муфта комбинированная D32- 1/2" ВР PPRС Donsen | 00032588 | шт | 850 | 220
Муфта комбинированная D32- 1/2" ВР PPRС Donsen | 00029029 | шт | 95 | 220
Муфта комбинированная D32- 1/2" НР PPRС, | 00026389 | шт | 128 | 230
Муфта комбинированная D32- 3/4" ВР PPRС, Donsen | 00032589 | шт | 1037 | 270
Муфта комбинированная D32- 3/4" НР PPRС | 00012569 | шт | 178 | 280
Муфта комбинированная D32-1 1/2" НР PPRС, Ginde | 00026411 | шт | 1 | 730
Муфта комбинированная D32-1 1/4" ВР PPR Lammin | 00011854 | шт | 135 | 530
Муфта комбинированная D32-1 1/4" ВР PPRС | 00014222 | шт | 25 | 550
Муфта комбинированная D32-1 1/4" НР PPR Lammin | 00040793 | шт | 110 | 820
Муфта комбинированная D32-1 1/4" НР PPRС | 00026410 | шт | 63 | 380
Муфта комбинированная D32-1" ВР PPRС (под ключ) | 00013010 | шт | 10 | 280
Муфта комбинированная D32-1" ВР PPRС (под ключ) Donsen | 00032590 | шт | 1370 | 280
Муфта комбинированная D32-1" ВР PPRС, (под ключ) Firat | 00017984 | шт | 668 | 280
Муфта комбинированная D32-1" ВР PPRС, (под ключ) Ginde | 00009945 | шт | 397 | 280
Муфта комбинированная D32-1" ВР PPRС, Firat | 00023066 | шт | 8 | 280
Муфта комбинированная D32-1" НР PPR Lammin | 00017992 | шт | 98 | 220
Муфта комбинированная D32-1" НР PPRС ВЕКПЛАСТ | 00047949 | шт | 31 | 270
Муфта комбинированная D40- 3/4" НР PPRС, Ginde | 00026412 | шт | 61 | 310
Муфта комбинированная D40- 1" ВР PPR Lammin | 00026391 | шт | 30 | 260
Муфта комбинированная D40- 1" ВР PPRС (под ключ) | 00013906 | шт | 89 | 320
Муфта комбинированная D40- 1" НР PPRС, | 00014221 | шт | 55 | 400
Муфта комбинированная D40-1 1/2" НР PPRС, | 00026414 | шт | 63 | 760
Муфта комбинированная D40-1 1/4" ВР PPRС (под ключ) | 00040794 | шт | 7 | 530
Муфта комбинированная D40-1 1/4" ВР PPRС (под ключ) FDplast Москва | 00050621 | шт | 55 | 530
Муфта комбинированная D40-1 1/4" ВР PPRС (под ключ) белая | 00009665 | шт | 27 | 530
Муфта комбинированная D40-1 1/4" ВР PPRС Donsen | 00029031 | шт | 5 | 510
Муфта комбинированная D40-1 1/4" ВР PPRС, (под ключ) Donse | 00032591 | шт | 400 | 530
Муфта комбинированная D40-1 1/4" ВР PPRС, (под ключ) Firat | 00017985 | шт | 2 | 530
Муфта комбинированная D40-1 1/4" НР PPRС (под ключ) FDplast Москва | 00050620 | шт | 45 | 850
Муфта комбинированная D50- 2" ВР PPRС | 00026397 | шт | 48 | 1900
Муфта комбинированная D50- 2" НР PPRС | 00026417 | шт | 71 | 2300
Муфта комбинированная D50-1 1/2" ВР PPRС (под ключ) | 00040796 | шт | 189 | 600
Муфта комбинированная D50-1 1/2" НР PPRС (под ключ) | 00008113 | шт | 49 | 830
Муфта комбинированная D63- 1" ВР PPRС, Ginde | 00026398 | шт | 3 | 570
Муфта комбинированная D63-2" ВР PPRС (под ключ) | 00009790 | шт | 82 | 1190
Муфта комбинированная D63-2" НР PPRС (под ключ) | 00022903 | шт | 20 | 1410
Муфта комбинированная D75-2 1/2" ВР PPRС,( под ключ) VALFEX | 00056696 | шт | 2 | 2120
Муфты PPRC комбинированные разъемные | УТ-68884
Муфта комбинированная разъемная D20-1" ВР PPR | 00017987 | шт | 210 | 440
Муфта комбинированная разъемная D20-1" НР PPRС | 00029038 | шт | 155 | 460
Муфта комбинированная разъемная D20-1/2" ВР PPR Lammin | 00009944 | шт | 530 | 250
Муфта комбинированная разъемная D20-1/2" ВР, PPRС | 00013795 | шт | 440 | 250
Муфта комбинированная разъемная D20-1/2" НР PPR Lammin | 00032600 | шт | 316 | 260
Муфта комбинированная разъемная D20-1/2" НР, PPRС | 00018002 | шт | 514 | 250
Муфта комбинированная разъемная D20-3/4" ВР, PPRС | 00009943 | шт | 101 | 230
Муфта комбинированная разъемная D20-3/4" НР PPR Lammin | 00047961 | шт | 398 | 270
Муфта комбинированная разъемная D20-3/4" НР, PPRС, | 00026464 | шт | 50 | 300
Муфта комбинированная разъемная D20-3/4" НР, PPRС, AQUATTRO | 00050622 | шт | 90 | 220
Муфта комбинированная разъемная D25-1 1/4" НР, PPRС, | 00057234 | шт | 5 | 510
Муфта комбинированная разъемная D25-1" ВР PPR Lammin | 00011857 | шт | 795 | 360
Муфта комбинированная разъемная D25-1" НР, PPRС AQUATTRO | 00051852 | шт | 944 | 430
Муфта комбинированная разъемная D25-1/2" ВР, PPRС, | 00026470 | шт | 124 | 240
Муфта комбинированная разъемная D25-1/2" ВР, PPRС, РТП | 00024503 | шт | 35 | 240
Муфта комбинированная разъемная D25-1/2" НР PPR Lammin | 00026465 | шт | 144 | 350
Муфта комбинированная разъемная D25-1/2" НР, PPRС VALFEX | 00047970 | шт | 33 | 400
Муфта комбинированная разъемная D25-1/2" НР, PPRС, AQUATTRO | УТ-66517 | шт | 5 | 300
Муфта комбинированная разъемная D25-3/4" ВР, PPRС | 00009942 | шт | 2055 | 240
Муфта комбинированная разъемная D25-3/4" НР PPR Lammin | 00022905 | шт | 333 | 360
Муфта комбинированная разъемная D25-3/4" НР, AQUATTRO | 00044733 | шт | 256 | 360
Муфта комбинированная разъемная D25-3/4" НР, PPRС | 00029042 | шт | 281 | 400
Муфта комбинированная разъемная D32-1 1/4" ВР PPRС | 00053366 | шт | 84 | 390
Муфта комбинированная разъемная D32-1 1/4" ВР PPRС AQUATTRO | 00031116 | шт | 85 | 400
Муфта комбинированная разъемная D32-1 1/4" ВР PPRС ВЕКПЛАСТ | 00014410 | шт | 252 | 490
Муфта комбинированная разъемная D32-1 1/4" НР PPR Lammin | 00053367 | шт | 135 | 600
Муфта комбинированная разъемная D32-1 1/4" НР PPRС | 00040467 | шт | 363 | 510
Муфта комбинированная разъемная D32-1 1/4" НР PPRС AQUATTRO | 00026382 | шт | 61 | 490
Муфта комбинированная разъемная D32-1" ВР PPR | 00047964 | шт | 375 | 420
Муфта комбинированная разъемная D32-1" ВР PPRС AQUATTRO | 00029040 | шт | 49 | 410
Муфта комбинированная разъемная D32-1" ВР, PPRС | 00022904 | шт | 205 | 410
Муфта комбинированная разъемная D32-1" НР PPR | 00044734 | шт | 138 | 490
Муфта комбинированная разъемная D32-1" НР PPR | 00029043 | шт | 458 | 490
Муфта комбинированная разъемная D32-3/4" ВР PPR Lammin | 00029045 | шт | 152 | 430
Муфта комбинированная разъемная D32-3/4" ВР, PPRС | 00008055 | шт | 209 | 465
Муфта комбинированная разъемная D32-3/4" НР, PPRС | 00014411 | шт | 463 | 550
Муфта комбинированная разъемная D40- 1" НР PPRС | 00017948 | шт | 16 | 660
Муфта комбинированная разъемная D40-1 1/2" ВР PPRС | 00057013 | шт | 136 | 1100
Муфта комбинированная разъемная D40-1 1/2" НР, PPRС, | 00057235 | шт | 124 | 850
Муфта комбинированная разъемная D40-1 1/4" ВР PPRС | 00023072 | шт | 149 | 460
Муфта комбинированная разъемная D40-1 1/4" НР PPRС | 00023073 | шт | 72 | 650
Муфта комбинированная разъемная D50- 1 1/2" ВР, PP | 00032602 | шт | 62 | 850
Муфта комбинированная разъемная D50- 1 1/2" НР PPRС | 00013009 | шт | 38 | 1400
Муфта комбинированная разъемная D50- 1 1/2" НР PPRС VALFEX | 00032510 | шт | 54 | 960
Муфта комбинированная разъемная D50- 2" ВР PPRС | 00049884 | шт | 81 | 1780
Муфта комбинированная разъемная D50- 2" НР PPRС | 00014226 | шт | 9 | 1650
Муфта комбинированная разъемная D63-2" ВР PPRС ВЕКПЛАСТ | 00024485 | шт | 102 | 1980
Муфта комбинированная разъемная D63-2" НР PPRС VALFEX | 00024553 | шт | 1 | 1770
Муфта комбинированная разъемная D63-2" НР, PPRС | 00031119 | шт | 222 | 2490
Муфта комбинированная разъемная D75-2 1/2" ВР, PPR | 00026474 | шт | 2 | 2320
Муфты PPRC переходные | УТ-68885
Муфта переходная внутр./внутр D 90*32 PPRС | 00060453 | шт | 3 | 450
Муфта переходная внутр./внутр. d- 25*20 PPRС | 00045886 | шт | 749 | 20
Муфта переходная внутр./внутр. d- 25*20 PPRС AQUATTRO | УТ-66518 | шт | 429 | 12
Муфта переходная внутр./внутр. d- 32*20 PPRС NANXIN | 00045887 | шт | 188 | 25
Муфта переходная внутр./внутр. d- 32*25 PPRС | 00042600 | шт | 181 | 25
Муфта переходная внутр./внутр. d- 32*25 PPRС AQUATTRO | УТ-66519 | шт | 522 | 20
Муфта переходная внутр./внутр. d- 40*20 PPRС | 00032043 | шт | 74 | 33
Муфта переходная внутр./внутр. d- 40*25 PPRС | 00008101 | шт | 369 | 33
Муфта переходная внутр./внутр. d- 40*32 PPRС AQUATTRO | УТ-66520 | шт | 107 | 35
Муфта переходная внутр./внутр. d- 40х32 PPRС | 00024998 | шт | 120 | 35
Муфта переходная внутр./внутр. d- 50*20 PPRС | УТ-61946 | шт | 36 | 43
Муфта переходная внутр./внутр. d- 50*25 PPRС NANXIN | 00045890 | шт | 72 | 50
Муфта переходная внутр./внутр. d- 50*32 PPRС | 00008102 | шт | 126 | 55
Муфта переходная внутр./внутр. d- 50*40 PPRС | 00008103 | шт | 177 | 65
Муфта переходная внутр./внутр. d- 63*20 PPRC, Ginde | 00026323 | шт | 82 | 55
Муфта переходная внутр./внутр. d- 63*25 NANXIN | 00045892 | шт | 294 | 74
Муфта переходная внутр./внутр. d- 63*25 PPRC, Ginde | 00026324 | шт | 74 | 74
Муфта переходная внутр./внутр. d- 63*25 PPRС, Ginde | 00014400 | шт | 1 | 74
Муфта переходная внутр./внутр. d- 63*25, Donsen | 00044744 | шт | 193 | 74
Муфта переходная внутр./внутр. d- 63*32 PPRC, Ginde | 00026325 | шт | 1 | 110
Муфта переходная внутр./внутр. d- 63*32 PPRС | 00008105 | шт | 43 | 110
Муфта переходная внутр./внутр. d- 63*40 PPRС AQUATTRO | УТ-66521 | шт | 54 | 74
Муфта переходная внутр./внутр. d- 63*50 PPRС | 00044745 | шт | 68 | 100
Муфта переходная внутр./внутр. d- 63*50 PPRС AQUATTRO | УТ-66522 | шт | 7 | 100
Муфта переходная внутр./внутр. d- 75*20 PPRC IFAN | 00026321 | шт | 100 | 74
Муфта переходная внутр./внутр. d- 75*20 PPRC NANXIN | 00045893 | шт | 166 | 74
Муфта переходная внутр./внутр. d- 75*25 PPRC IFAN | 00009668 | шт | 99 | 85
Муфта переходная внутр./внутр. d- 75*25 PPRC NANXIN | 00045894 | шт | 139 | 85
Муфта переходная внутр./внутр. d- 75*32 PPRC Ginde | 00026327 | шт | 3 | 150
Муфта переходная внутр./внутр. d- 75*32 PPRC IFAN | 00032041 | шт | 81 | 150
Муфта переходная внутр./внутр. d- 75*40 PPRC Ginde | 00026328 | шт | 4 | 230
Муфта переходная внутр./внутр. d- 75*40 PPRC IFAN | 00023048 | шт | 59 | 230
Муфта переходная внутр./внутр. d- 75*50 PPRC | 00008053 | шт | 57 | 180
Муфта переходная внутр./внутр. d- 75*50 PPRC IFAN | 00014397 | шт | 95 | 180
Муфта переходная внутр./внутр. d- 75*50 PPRC NANXIN | 00045895 | шт | 111 | 240
Муфта переходная внутр./внутр. d- 75*63 PPRС NANXIN | 00045896 | шт | 2 | 240
Муфта переходная внутр./внутр. d- 90*20 PPRC IFAN | 00044739 | шт | 80 | 250
Муфта переходная внутр./внутр. d- 90*25 PPRC IFAN | 00031102 | шт | 82 | 250
Муфта переходная внутр./внутр. d- 90*32 PPRC IFAN | 00009669 | шт | 87 | 270
Муфта переходная внутр./внутр. d- 90*40 PPRC IFAN | 00044740 | шт | 90 | 370
Муфта переходная внутр./внутр. d- 90*40 PPRС | 00014370 | шт | 41 | 370
Муфта переходная внутр./внутр. d- 90*50 PPRC IFAN | 00045888 | шт | 80 | 390
Муфта переходная внутр./внутр. d- 90*50 PPRС | 00009791 | шт | 2 | 390
Муфта переходная внутр./внутр. d- 90*63 PPRC IFAN | 00006695 | шт | 53 | 390
Муфта переходная внутр./внутр. d- 90*63 PPRС | 00032046 | шт | 65 | 390
Муфта переходная внутр./внутр. d- 90*75 PPRС | 00026329 | шт | 56 | 410
Муфта переходная внутр./внутр. d- 90*75 PPRС IFAN | 00030869 | шт | 44 | 410
Муфта переходная внутр./внутр. d-110*25 PPRС IFAN | 00009545 | шт | 48 | 350
Муфта переходная внутр./внутр. d-110*32 PPRС IFAN | 00032300 | шт | 45 | 350
Муфта переходная внутр./внутр. d-110*40 PPRС IFAN | 00008069 | шт | 50 | 350
Муфта переходная внутр./внутр. d-110*50 PPRС IFAN | 00009670 | шт | 3 | 420
Муфта переходная внутр./внутр. d-110*63 PPRС IFAN | 00013276 | шт | 34 | 410
Муфта переходная внутр./внутр. d-110*75 PPRС | 00032045 | шт | 1 | 760
Муфта переходная внутр./внутр. d-110*75 PPRС IFAN | 00031103 | шт | 35 | 760
Муфта переходная внутр./внутр. d-110*90 PPRС | УТ-63048 | шт | 10 | 550
Муфта переходная внутр./внутр. d-110*90 PPRС IFAN | 00044741 | шт | 19 | 770
Муфта переходная внутр./наружн. d- 20*16 PPRС | 00025185 | шт | 5 | 12
Муфта переходная внутр./наружн. d- 25*20 PPRС | 00007904 | шт | 68 | 12
Муфта переходная внутр./наружн. d- 32*20 PPRС | 00032042 | шт | 193 | 23
Муфта переходная внутр./наружн. d- 32*25 PPRС | 00008070 | шт | 337 | 12
Муфта переходная внутр./наружн. d- 40*20 PPRС | 00011849 | шт | 826 | 40
Муфта переходная внутр./наружн. d- 40*20 PPRС | 00008071 | шт | 69 | 40
Муфта переходная внутр./наружн. d- 40*25 PPRС | 00023051 | шт | 138 | 40
Муфта переходная внутр./наружн. d- 40*32 PPRС | 00008072 | шт | 39 | 45
Муфта переходная внутр./наружн. d- 50*20 PPRС | 00011850 | шт | 618 | 50
Муфта переходная внутр./наружн. d- 50*20 PPRС | 00013791 | шт | 14 | 50
Муфта переходная внутр./наружн. d- 50*20 PPRС, Firat | 00023053 | шт | 25 | 50
Муфта переходная внутр./наружн. d- 50*25 PPRС VALFEX | 00044743 | шт | 135 | 56
Муфта переходная внутр./наружн. d- 50*25 PPRС серый | 00040797 | шт | 1 | 56
Муфта переходная внутр./наружн. d- 50*32 PPRС | 00040798 | шт | 8 | 56
Муфта переходная внутр./наружн. d- 50*32 PPRС | 00009695 | шт | 46 | 56
Муфта переходная внутр./наружн. d- 50*40 PPRС | 00012573 | шт | 225 | 68
Муфта переходная внутр./наружн. d- 63*25 PPR серая | 00008104 | шт | 126 | 75
Муфта переходная внутр./наружн. d- 63*40 PPRС серая | 00008106 | шт | 1087 | 86
Муфта переходная внутр./наружн. d- 63*50 PPRС VALFEX | 00008107 | шт | 175 | 110
Муфта переходная внутр./наружн. d- 75*50 PPRC | 00032372 | шт | 6 | 150
Муфта переходная внутр./наружн. d- 75*50 PPRС | 00008075 | шт | 70 | 150
Муфта переходная внутр./наружн. d- 75*63 PPRС | 00008076 | шт | 9 | 110
Муфта переходная внутр./наружн. d- 90*50 PPRС | 00018711 | шт | 16 | 320
Муфта переходная внутр./наружн. d- 90*63 PPRС FDplast Москва | 00048967 | шт | 48 | 330
Муфта переходная внутр./наружн. d- 90*75 PPRС | 00032363 | шт | 100 | 340
Муфта переходная внутр./наружн. d- 90*75 PPRС FDplast Москва | 00026330 | шт | 23 | 340
Муфта переходная внутр./наружн. d-110*63 PPRС | 00030870 | шт | 13 | 360
Муфта переходная внутр./наружн. d-110*75 PPRС | 00030871 | шт | 10 | 370
Муфта переходная внутр./наружн. d-110*90 PPRС | УТ-61683 | шт | 3 | 400
Муфты PPRC с металлической вставкой | УТ-68886
Муфта с мет.вставкой и накидной гайкой d-20*1" (3 | 00009549 | шт | 8 | 330
Муфта с мет.вставкой и накидной гайкой d-20*1/2" PPRС (Чехия) | 00009546 | шт | 3 | 190
Муфта с мет.вставкой и накидной гайкой d-20*1/2" ВР PPRС Donsen | 00029014 | шт | 230 | 190
Муфта с мет.вставкой и накидной гайкой d-20*3/4" PPRС | 00024984 | шт | 749 | 190
Муфта с мет.вставкой и накидной гайкой d-20*3/4" PPRС, (Чехия) | 00009547 | шт | 5 | 180
Муфта с мет.вставкой и накидной гайкой d-25*1/2" ВР PPRС Donsen | 00029015 | шт | 41 | 200
Муфта с мет.вставкой и накидной гайкой d-25*3/4" PPRС | 00024803 | шт | 607 | 200
Муфта с мет.вставкой и накидной гайкой d-32*1" PPR | 00024986 | шт | 112 | 210
Муфта с мет.вставкой и накидной гайкой d-32*1" ВР PPRС Donsen | 00029016 | шт | 12 | 210
Муфта с мет.вставкой и накидной гайкой d-32*3/4" PPRС | 00024985 | шт | 265 | 210
Обводы PPRC | УТ-68887
Обвод D20 PPRС длинный AQUATTRO | 00017954 | шт | 251 | 60
Обвод D20 PPRС короткий | 00045922 | шт | 175 | 35
Обвод D20 PPRС короткий AQUATTRO | 00023035 | шт | 240 | 35
Обвод D20 PPRС, РТП | 00032023 | шт | 2 | 20
Обвод D25 PPRС длинный | 00009561 | шт | 94 | 80
Обвод D25 PPRС короткий | 00045923 | шт | 135 | 45
Обвод D32 PPRС Donsen | 00040449 | шт | 5 | 50
Обвод D32 PPRС NANXIN | 00045924 | шт | 102 | 50
Обвод D32 PPRС длинный AQUATTRO | 00012587 | шт | 14 | 120
Обвод D32 PPRС короткий AQUATTRO | 00013903 | шт | 21 | 70
Опора PPRC | УТ-68888
Опора D16 PPRС Ginde | 00026376 | шт | 840 | 10
Опора D20 PPRС | 00023075 | шт | 6878 | 8
Опора D20 PPRС VALFEX | 00006634 | шт | 6806 | 8
Опора D20 PPRС двойная с креплением | 00008368 | шт | 80 | 10
Опора D20 PPRС с креплением | 00007932 | шт | 330 | 12
Опора D25 PPRС | 00032116 | шт | 3712 | 10
Опора D25 PPRС | 00007933 | шт | 4691 | 10
Опора D25 PPRС двойная с креплением | 00024983 | шт | 113 | 10
Опора D25 PPRС с креплением | 00026378 | шт | 650 | 13
Опора D32 PPRС | 00029057 | шт | 941 | 12
Опора D32 PPRС | 00018012 | шт | 1500 | 12
Опора D32 PPRС с креплением | 00031125 | шт | 1100 | 12
Опора D32 с креплением PPRС AQUATTRO | 00026379 | шт | 2725 | 15
Опора D40 c креплением PPRС | 00008056 | шт | 1356 | 10
Опора D40 PPRС | 00032607 | шт | 719 | 14
Опора D40 PPRС ProAgua | 00051854 | шт | 36 | 10
Опора D50 PPRС | 00018721 | шт | 371 | 22
Опора D50 PPRС с креплением | 00011868 | шт | 722 | 20
Опора D63 PPR с креплением | 00026383 | шт | 140 | 30
Опора D63 PPRС | 00014369 | шт | 6 | 30
Опора D63 PPRС серые с креплением | 00044747 | шт | 6 | 80
Опора D63 PPRС FDplast Москва | 00008114 | шт | 2 | 30
Опора D63 PPRС ProAgua | 00022414 | шт | 2 | 30
Опора D63 PPRС серые | 00047959 | шт | 8 | 30
Патрубки и переходники PPRC | УТ-68889
Патрубок переходной с накидной гайкой d 20*1/2" PP | 00009558 | шт | 12 | 75
Переходник с накидной гайкой d 20*3/4" PPRС | 00024987 | шт | 863 | 75
Переходник с накидной гайкой d 25* 1" PPRС | 00024988 | шт | 154 | 120
Переходник с накидной гайкой d 32* 1 1/4" PPRС | 00024989 | шт | 147 | 150
Переходник с накидной гайкой d 40* 1 1/2" PPRС | 00024991 | шт | 13 | 220
Пробки PPRC | УТ-68890
Пробка с резьбой d-1/2" L PPRС, (Чехия) | 00009565 | шт | 5 | 33
Соединения PPRC | УТ-68891
Соединение разъемное d-20 PPRС, Ginde | 00014375 | шт | 144 | 430
Соединение разъемное d-25 PPRС, Donsen | 00031112 | шт | 179 | 250
Соединение разъемное d-25 труба-труба резьбовое | 00029037 | шт | 12 | 150
Соединение разъемное d-32 PPRС, Ginde | 00014377 | шт | 45 | 710
Тройники PPRC | УТ-68892
Тройник D 20 PPRС | 00013783 | шт | 3857 | 14
Тройник D 25 PPRС | 00009673 | шт | 1510 | 22
Тройник D 32 PPRС FDplast Москва | 00044748 | шт | 912 | 45
Тройник D 32 PPRС AQUATTRO | УТ-67205 | шт | 324 | 45
Тройник D 40 PPRС | 00008057 | шт | 312 | 86
Тройник D 40 PPRС FDplast Москва | 00009590 | шт | 12 | 86
Тройник D 40 PPRС, VALFEX | 00056078 | шт | 30 | 86
Тройник D 50 PPRС | 00013792 | шт | 64 | 150
Тройник D 50 PPRС VALFEX | 00032049 | шт | 135 | 150
Тройник D 63 PPRС | 00008077 | шт | 150 | 220
Тройник D 75 PPRС | 00022906 | шт | 110 | 360
Тройник D 75 PPRС, Donsen | 00044750 | шт | 9 | 360
Тройник D 90 PPRС | 00032370 | шт | 59 | 680
Тройник D110 PPRС РТП | УТ-61585 | шт | 35 | 1280
Тройник D125 PPRС РТП | 00041057 | шт | 63 | 2280
Тройник D20 PPR Lammin | 00056076 | шт | 2155 | 14
Тройник D25 PPRС Lammin | 00045909 | шт | 2645 | 22
Тройник D50 PPRС Lammin | 00031095 | шт | 60 | 150
Тройник настенный d 20х22х20 PPRС, (Чехия) | 00009557 | шт | 5 | 86
Тройники PPRC комбинированные | УТ-68894
Тройник комбинированный PPR ВР 20х1/2" | 00012579 | шт | 110 | 65
Тройник комбинированный PPR ВР 20х1/2" (Чехия) | 00009572 | шт | 2 | 65
Тройник комбинированный PPR ВР 20х3/4" | 00013913 | шт | 168 | 85
Тройник комбинированный PPR ВР 25х1" Ginde | 00026419 | шт | 5 | 180
Тройник комбинированный PPR ВР 25х1/2" | 00009574 | шт | 1 | 84
Тройник комбинированный PPR ВР 25х3/4" Donsen | 00032585 | шт | 452 | 110
Тройник комбинированный PPR ВР 32х1" | 00013915 | шт | 96 | 200
Тройник комбинированный PPR ВР 32х3/4" | 00013914 | шт | 50 | 120
Тройник комбинированный PPR ВР 40х1 1/2" Ginde | 00026424 | шт | 13 | 380
Тройник комбинированный PPR ВР 40х1 1/4" Ginde | 00026423 | шт | 14 | 300
Тройник комбинированный PPR НР 20х1/2" | 00012580 | шт | 148 | 110
Тройник комбинированный PPR НР 20х3/4" | 00013912 | шт | 58 | 120
Тройник комбинированный PPR НР 25х1/2" (Чехия) | 00009576 | шт | 22 | 100
Тройник комбинированный PPR НР 25х1/2" РТП | 00032303 | шт | 157 | 100
Тройник комбинированный PPR НР 25х3/4" | 00013734 | шт | 27 | 140
Тройник комбинированный PPR НР 32х1/2" | 00026433 | шт | 1 | 110
Тройник с мет. резьбой внутренней d-50*1 1/2" Gind | 00026427 | шт | 24 | 400
Тройник с мет. резьбой внутренней d-50*1 1/4" Gind | 00026426 | шт | 9 | 350
Тройник с мет. резьбой внутренней d-50*2" Ginde | 00026428 | шт | 14 | 550
Тройник с мет. резьбой внутренней d-63*1" Ginde | 00026429 | шт | 6 | 240
Тройник с мет. резьбой внутренней d-63*2" Ginde | 00026430 | шт | 24 | 580
Тройник с мет. резьбой внутренней d-75*2 1/2" Gind | 00026431 | шт | 8 | 880
Тройник с мет. резьбой наружной d-32-1"-32 | 00013916 | шт | 91 | 170
Тройник с мет. резьбой наружной d-32*3/4" РТП | 00026434 | шт | 87 | 180
Тройник с мет. резьбой наружной d-32х1/2"х32 AQUATTRO | 00025187 | шт | 54 | 370
Тройник с мет. резьбой наружной d-40*1 1/4" Ginde | 00026435 | шт | 13 | 370
Тройник с мет. резьбой наружной d-63*2" Ginde | 00026437 | шт | 5 | 860
Тройник с мет. резьбой наружной d-75*2 1/2" Ginde | 00026438 | шт | 8 | 1180
Тройники PPRC переходные | УТ-68893
Тройник PPR 63х25мм. | 00054686 | шт | 10 | 100
Тройник переходной d 20х20х25 PPRС, Ginde | 00026333 | шт | 18 | 22
Тройник переходной d 20х20х32 PPRС, Ginde | 00026334 | шт | 351 | 22
Тройник переходной d 20х32х20 PPRС, Ginde | 00026336 | шт | 267 | 22
Тройник переходной d 20х40х20 PPRС | 00024995 | шт | 199 | 35
Тройник переходной d 25х20х20 PPRС | 00061093 | шт | 174 | 25
Тройник переходной d 25х20х25 PPR Lammin | УТ-63046 | шт | 1244 | 20
Тройник переходной d 25х20х25 PPRС AQUATTRO | 00045915 | шт | 596 | 20
Тройник переходной d 25х20х25 PPRС VALFEX | 00012583 | шт | 51 | 20
Тройник переходной d 25х25х20 PPRС, Ginde | 00026337 | шт | 133 | 25
Тройник переходной d 25х32х25 PPRС | 00024992 | шт | 14 | 35
Тройник переходной d 25х40х25 PPRС | 00024993 | шт | 328 | 45
Тройник переходной d 32х20х20 PPRС, Firat | 00017978 | шт | 533 | 35
Тройник переходной d 32х20х32 PPR Lammin | 00044752 | шт | 327 | 35
Тройник переходной d 32х20х32 PPRС | 00008079 | шт | 673 | 35
Тройник переходной d 32х20х32 PPRС AQUATTRO | 00014412 | шт | 50 | 35
Тройник переходной d 32х25х20 PPRС, Firat | 00023064 | шт | 233 | 35
Тройник переходной d 32х25х25 PPRС, | 00017980 | шт | 470 | 38
Тройник переходной d 32х25х32 PPRС | 00008018 | шт | 1043 | 35
Тройник переходной d 32х25х32 PPRС AQUATTRO | 00013784 | шт | 602 | 35
Тройник переходной d 32х32х20 PPRС, Ginde | 00026340 | шт | 113 | 35
Тройник переходной d 32х40х32 PPRС | 00024996 | шт | 32 | 56
Тройник переходной d 32х50х32 PPRС | 00024997 | шт | 210 | 86
Тройник переходной d 40х20х40 PPR | 00008080 | шт | 450 | 65
Тройник переходной d 40х20х40 PPRС AQUATTRO | 00040799 | шт | 24 | 65
Тройник переходной d 40х25х40 PPRС | 00008019 | шт | 234 | 65
Тройник переходной d 40х25х40 PPRС AQUATTRO | 00032053 | шт | 93 | 65
Тройник переходной d 40х32х40 PPRС VALFEX | 00009592 | шт | 265 | 75
Тройник переходной d 50х20х50 PPRС | 00056082 | шт | 104 | 100
Тройник переходной d 50х20х50 PPRС РТП | 00026343 | шт | 175 | 100
Тройник переходной d 50х25х50 PPRС | 00013793 | шт | 228 | 110
Тройник переходной d 50х32х50 PPRС | 00008110 | шт | 106 | 130
Тройник переходной d 50х32х50 PPRС РТП | 00026345 | шт | 108 | 130
Тройник переходной d 50х40х50 PPRС | 00013794 | шт | 95 | 140
Тройник переходной d 63х20х63 PPRС | 00024489 | шт | 253 | 160
Тройник переходной d 63х25х63 PPRС | 00024490 | шт | 151 | 160
Тройник переходной d 63х32х63 PPRС | 00040801 | шт | 124 | 180
Тройник переходной d 63х40х63 PPRС | 00008084 | шт | 87 | 200
Тройник переходной d 63х50х63 Donsen | 00040417 | шт | 206 | 250
Тройник переходной d 75х20х75 РТП | 00040419 | шт | 55 | 390
Тройник переходной d 75х25х75 PPRС | 00045919 | шт | 28 | 500
Тройник переходной d 75х32х75 IFAN | 00047976 | шт | 41 | 420
Тройник переходной d 75х40х75 IFAN | 00047977 | шт | 22 | 450
Тройник переходной d 75х40х75 PPRС VALFEX | 00031099 | шт | 68 | 450
Тройник переходной d 75х50х75 PPRС | 00024494 | шт | 27 | 560
Тройник переходной d 75х63х75 IFAN | 00013925 | шт | 9 | 490
Тройник переходной d 75х63х75 PPRС | 00024495 | шт | 19 | 490
Тройник переходной d 90х32х90 PPRС FDplast Москва | 00048970 | шт | 35 | 1430
Тройник переходной d 90х40х90 IFAN | 00024492 | шт | 15 | 1440
Тройник переходной d 90х40х90 PPRС | 00023029 | шт | 23 | 1440
Тройник переходной d 90х50х90 PPRС | 00032295 | шт | 105 | 1450
Тройник переходной d 90х63х90 IFAN | 00044754 | шт | 19 | 1460
Тройник переходной d 90х63х90 PPRС VALFEX | 00048971 | шт | 14 | 1460
Тройник переходной d 90х75х90 PPRС VALFEX | 00031135 | шт | 4 | 1470
Тройник переходной d110х40х110 IFAN | 00029021 | шт | 2 | 1470
Тройник переходной d110х50х110 PPRС РТП | УТ-61596 | шт | 10 | 1300
Тройник переходной d110х75х110 PPRС РТП | УТ-61597 | шт | 2 | 1400
Тройник переходной d110х90х110 PPRС | 00026308 | шт | 5 | 1550
Тройник переходной d125х20х125 PPRС | УТ-63041 | шт | 6 | 2450
Тройник переходной d125х20х125 PN10 PPRС | УТ-62677 | шт | 4 | 2360
Тройник переходной d125х20х125 PN25 PPRС | УТ-62931 | шт | 4 | 2450
Тройник переходной d125х32х125 PN10 PPRС | 00060302 | шт | 5 | 2420
Тройник переходной d125х32х125 PPRС | УТ-63039 | шт | 1 | 2570
Тройник переходной d125х40х125 | УТ-63040 | шт | 4 | 2630
Тройник переходной d125х40х125 PN10 PPRС | 00060303 | шт | 2 | 2200
Тройник переходной d125х50х125 PN10 PPRС | 00032579 | шт | 10 | 2320
Тройник переходной d125х63х125 PN10 PPRС | 00017723 | шт | 3 | 2700
Тройник переходной d125х63х125 PN25 PPRС RTP | 00026432 | шт | 29 | 2990
Тройник переходной d125х75х125 PPRС | 00041058 | шт | 2 | 3610
Тройник переходной d125х90х125 | УТ-62678 | шт | 7 | 3640
Трубы PPRC | УТ-68895
Муфта комбинированная разъемная D20-3/4" ВР PPR Lammin | 00051850 | шт | 349 | 230
Труба PN 25, D 25*4,2 PPRС армированная стекловолокно Lammin | 00032019 | м | 1008 | 120
Трубы PPRC PN 10-16 | УТ-68896
Труба PN 10, D20х1,9 PPRС L= 2,0 м ВЕКПЛАСТ | 00053017 | м | 100 | 50
Труба PN 10, D20х1,9 PPRС ВЕКПЛАСТ | 00053021 | м | 356 | 50
Труба PN 10, D20х1,9 PPRС РТП | 00045627 | м | 96 | 50
Труба PN 10, D25х2,3 PPRС L= 2,0 м ВЕКПЛАСТ | 00053018 | м | 160 | 70
Труба PN 10, D25х2,3 PPRС ВЕКПЛАСТ | 00053022 | м | 2104 | 70
Труба PN 10, D32х2,9 PPR L=2м | 00032608 | м | 60 | 120
Труба PN 10, D32х2,9 PPRC | 00044697 | м | 872 | 120
Труба PN 10, D32х2,9 PPRС SDR11 VALFEX | 00009526 | м | 14 | 120
Труба PN 10, D32х2,9 PPRС ВЕКПЛАСТ | 00053023 | м | 594 | 120
Труба PN 10, D40х3,7 PPRС ВЕКПЛАСТ | 00009650 | м | 1708 | 180
Труба PN 10, D50х4,6 PPRC ВЕКПЛАСТ | 00040386 | м | 452 | 320
Труба PN 10, D63х5,8 PPRС | 00013975 | м | 151 | 500
Труба PN 10, D63х5,8 PPRС ВЕКПЛАСТ | 00017724 | м | 160 | 500
Труба PN 10, D75х6,8 PPRС | 00013728 | м | 185 | 770
Труба PN 10, D90 х 8,2 PPRС | 00048966 | м | 264 | 1080
Труба PN 10, D90х8,2 PPRС SDR11 | 00011629 | м | 33 | 1080
Труба PN 10,D125х11,4 PPRС | 00044388 | м | 204 | 2690
Труба PN 16, D20х2,8 PPRС (4м), (Чехия) | 00009527 | м | 44 | 30
Трубы PPRC PN 20 | УТ-68897
Труба PN 20, D 20х3,4 PPRС L= 2,0 м ВЕКПЛАСТ | 00053019 | м | 518 | 65
Труба PN 20, D 20х3,4 PPRС SDR6 | 00011610 | м | 18 | 65
Труба PN 20, D 20х3,4 PPRС ВЕКПЛАСТ | 00053024 | м | 4724 | 65
Труба PN 20, D 25х4,2 PPRС | 00017944 | м | 204 | 100
Труба PN 20, D 25х4,2 PPRС L= 2,0 м ВЕКПЛАСТ | УТ-66615 | м | 296 | 120
Труба PN 20, D 25х4,2 PPRС SDR6 | 00018704 | м | 3484 | 100
Труба PN 20, D 32х5,4 PPRС L= 2,0 м ВЕКПЛАСТ | УТ-66616 | м | 10 | 165
Труба PN 20, D 32х5,4 PPRС SDR6 VALFEX | 00011613 | м | 28 | 165
Труба PN 20, D 32х5,4 PPRС ВЕКПЛАСТ | 00053025 | м | 1568 | 165
Труба PN 20, D 40 PPRС | 00009694 | м | 8 | 270
Труба PN 20, D 40х6,7 PPRС ВЕКПЛАСТ | 00053026 | м | 960 | 270
Труба PN 20, D 50х8,3 PPRС SDR6 VALFEX | 00013731 | м | 1380 | 430
Труба PN 20, D 50х8,3 PPRС ВЕКПЛАСТ | 00010978 | м | 552 | 450
Труба PN 20, D 63х10,5 PPRС SDR6 VALFEX | 00056088 | м | 128 | 700
Труба PN 20, D 63х10,5 PPRС ВЕКПЛАСТ | 00053027 | м | 268 | 640
Труба PN 20, D 75х12,5 PPRС FDplast Москва | 00030865 | м | 164 | 1000
Труба PN 20, D 75х12,5 PPRС SDR6 ВЕКПЛАСТ | 00011632 | м | 88 | 1000
Труба PN 20, D 90х15,0 PPRС SDR6 | 00018712 | м | 408 | 1500
Труба PN 20, D110х18,3 PPRС SDR 6,0 | УТ-62058 | м | 286 | 2200
Труба PN 20, D125 SDR 6,0 | УТ-62057 | м | 120 | 3100
Труба PN 20, D125х20,8 PPRС | 00030864 | м | 164 | 3570
Трубы PPRC PN 20 Армированная | УТ-68898
Труба PN 20, D 20х2,8 PPRC армированная стекловолкном (2м) | 00017943 | м | 10 | 65
Труба PN 20, D 20х2,8 PPRС армированная стекловолкном L= 2,0 м ВЕКПЛАСТ | УТ-66617 | м | 574 | 65
Труба PN 20, D 20х2,8 PPRС армированная стекловолкном ВЕКПЛАСТ | УТ-71296 | м | 400 | 65
Труба PN 20, D 25х3,5 PPRC армированная стекловолкном SDR 7.4 Векпласт | УТ-66613 | м | 636 | 100
Труба PN 20, D 25х3,5 PPRС армированная стекловолокном L= 2,0 м ВЕКПЛАСТ | УТ-66618 | м | 616 | 100
Труба PN 20, D 25х3,5 PPRС армированная стекловолокном РТП | 00007892 | м | 42 | 85
Труба PN 20, D 32х4,4 PPRС армированная стекловолкном | 00040996 | м | 120 | 170
Труба PN 20, D 32х4,4 PPRС армированная стекловолкном ВЕКПЛАСТ | УТ-71297 | м | 300 | 170
Труба PN 20, D 32х4,4 PPRС армированная стекловолокном L= 2,0 м ВЕКПЛАСТ | УТ-66619 | м | 54 | 165
Труба PN 20, D 40х5,5 PPRC армированная стекловолокном ВЕКПЛАСТ | 00017946 | м | 212 | 260
Труба PN 20, D 40х5,5 PPRС армированная стекловолокном Lammin | 00032010 | м | 228 | 250
Труба PN 20, D 50х6,9 PPRС армированная стекловолокном ВЕКПЛАСТ | 00029071 | м | 144 | 390
Труба PN 20, D 63х8,6 PPRС армированная стекловолокном ВЕКПЛАСТ | 00029072 | м | 38 | 810
Труба PN 20, D 75х10,3 PPRС армированная стекловолокном VALFEX | 00032109 | м | 42 | 800
Труба PN 20, D 75х10,3 PPRС армированная стекловолокном РТП | 00031138 | м | 82 | 1000
Труба PN 20, D 90х12,3 PPRС армированная стекловолокном | 00010979 | м | 228 | 1300
Труба PN 20, D125х17,1 PPRС армированная стекловолокном ВЕКПЛАСТ | 00013730 | м | 60 | 3460
Трубы PPRC PN 25 | УТ-68899
Труба PN 25, D 20*3,4 PPRС армированная алюминием | 00040997 | м | 720 | 125
Труба PN 25, D 20*3,4 PPRС армированная алюминием VALFEX | 00022389 | м | 2 | 125
Труба PN 25, D 20*3,4 PPRС армированная стекловолкном SDR6 | 00011633 | м | 156 | 70
Труба PN 25, D 20*3,4 PPRС армированная стекловолокном L= 2,0 м ВЕКПЛАСТ | 00008097 | м | 2482 | 70
Труба PN 25, D 20*3,4 PPRС армированная стекловолокном Lammin | 00040792 | м | 852 | 70
Труба PN 25, D 20*3,4 PPRС армированная стекловолокном ВЕКПЛАСТ | 00053029 | м | 4728 | 70
Труба PN 25, D 25*4,2 PPRС SDR6 армированная алюминием VALFEX | 00014225 | м | 16 | 170
Труба PN 25, D 25*4,2 PPRС армированная алюминием Lammin | 00043646 | м | 44 | 160
Труба PN 25, D 25*4,2 PPRС армированная алюминием ВЕКПЛАСТ | 00044704 | м | 240 | 200
Труба PN 25, D 25*4,2 PPRС армированная стекловолкном SDR6 | 00043648 | м | 11 | 120
Труба PN 25, D 25*4,2 PPRС армированная стекловолокном ВЕКПЛАСТ | 00053034 | м | 4040 | 120
Труба PN 25, D 25*4.2 PPRС армированная стекловолокном FDplast Москва | 00015813 | м | 2 | 130
Труба PN 25, D 25х4,2 PPRС армированная стекловолокном L= 2,0 м ВЕКПЛАСТ | УТ-66620 | м | 1100 | 120
Труба PN 25, D 32*5,4 PPRС армированная алюминием | 00008098 | м | 44 | 320
Труба PN 25, D 32*5,4 PPRС армированная алюминием SDR6 VALFEX | 00024499 | м | 64 | 300
Труба PN 25, D 32*5,4 PPRС армированная алюминием Lammin | 00040397 | м | 568 | 280
Труба PN 25, D 32*5,4 PPRС армированная стекловолкном Lammin | 00043647 | м | 2200 | 210
Труба PN 25, D 32*5,4 PPRС армированная стекловолокном AQUATTRO | УТ-70730 | м | 40 | 220
Труба PN 25, D 32*5,4 PPRС армированная стекловолокном ВЕКПЛАСТ | 00043649 | м | 3508 | 210
Труба PN 25, D 32х5,4 PPRС армированная стекловолокном L= 2,0 м ВЕКПЛАСТ | УТ-66621 | м | 640 | 210
Труба PN 25, D 40*6,7 PPRС SDR 6 армированная алюминием VALFEX | 00040999 | м | 368 | 400
Труба PN 25, D 40*6,7 PPRС армированная алюминием Donsen | 00045646 | м | 12 | 400
Труба PN 25, D 40*6,7 PPRС армированная алюминием VALFEX | 00047972 | м | 944 | 400
Труба PN 25, D 40*6,7 PPRС армированная стекловолокном SDR6 | 00047936 | м | 168 | 290
Труба PN 25, D 40*6,7 PPRС армированная стекловолокном SDR6 VALFEX | 00043650 | м | 2 | 290
Труба PN 25, D 40*6,7 PPRС армированная стекловолокном ВЕКПЛАСТ | 00053036 | м | 2782 | 290
Труба PN 25, D 50*8,3 PPRС SDR 6 армированная алюминием VALFEX | 00040398 | м | 604 | 620
Труба PN 25, D 50*8,3 PPRС армированная аллюминием VALFEX | 00056091 | м | 132 | 620
Труба PN 25, D 50*8,3 PPRС армированная стекловолкном SDR6 | 00043651 | м | 11 | 490
Труба PN 25, D 50*8,3 PPRС армированная стекловолокном ВЕКПЛАСТ | 00053037 | м | 1220 | 490
Труба PN 25, D 63 PPRС армированная алюминием ProAgua | 00024504 | м | 36 | 910
Труба PN 25, D 63*10,5 PPRС армированная аллюминием SDR6 VALFEX | 00029067 | м | 2108 | 910
Труба PN 25, D 63*10,5 PPRС армированная аллюминием ВЕКПЛАСТ | 00041002 | м | 12 | 910
Труба PN 25, D 63*10,5 PPRС армированная стекловолкном SDR6 | 00043652 | м | 1280 | 800
Труба PN 25, D 63*10,5 PPRС армированная стекловолокном ВЕКПЛАСТ | 00053038 | м | 288 | 800
Труба PN 25, D 75* 8,5 PPRС армированная алюминием ВЕКПЛАСТ | 00041231 | м | 8 | 1450
Труба PN 25, D 75*12,5 PPRС SDR 6 армированная алюминием VALFEX | 00032015 | м | 112 | 1450
Труба PN 25, D 75*12,5 PPRС армированная алюминием VALFEX | 00032016 | м | 168 | 1450
Труба PN 25, D 75*12,5 PPRС армированная стекловолокном ВЕКПЛАСТ | 00053020 | м | 432 | 950
Труба PN 25, D 75*12,5 PPRС армированная стекловолокном РТП | 00049302 | м | 30 | 950
Труба PN 25, D 90*15 PPRС армированная стекловолкном SDR6 | 00032623 | м | 144 | 1600
Труба PN 25, D 90*15 PPRС армированная стекловолкном РТП | 00032014 | м | 4 | 1635
Труба PN 25, D 90*15 PPRС армированная стекловолокном ВЕКПЛАСТ | 00009684 | м | 92 | 1630
Труба PN 25, D110*18,3 PPRС армированная стекловолокном | 00032622 | м | 188 | 2500
Труба PN 25, D125*20,8 PPRС SDR 6.0 армированная стекловолокном | УТ-62059 | м | 228 | 3550
Угольники PPRC | УТ-68900
Угольник 45* D 20 PPRС AQUATTRO | 00012574 | шт | 639 | 12
Угольник 45* D 20 PPRС Lammin | 00023041 | шт | 3661 | 12
Угольник 45* D 25 PPRС | 00040421 | шт | 4142 | 13
Угольник 45* D 32 PPRС Lamin | 00032027 | шт | 2230 | 24
Угольник 45* D 40 PPRС | 00012577 | шт | 337 | 55
Угольник 45* D 40 PPRС Lamin | 00031090 | шт | 289 | 55
Угольник 45* D 50 PPRС | 00024979 | шт | 143 | 74
Угольник 45* D 50 PPRС Lamin | 00045905 | шт | 309 | 74
Угольник 45* D 63 PPRС Donsen | 00044758 | шт | 8 | 110
Угольник 45* D 63 PPRС NANXIN | 00045906 | шт | 73 | 110
Угольник 45* D 75 PPRС FDplast Москва | 00030872 | шт | 60 | 250
Угольник 45* D 90 PPRС VALFEX | 00045907 | шт | 38 | 510
Угольник 45* D110 PPRС | 00004996 | шт | 22 | 630
Угольник 45* D125 PPRС RTP | 00040425 | шт | 31 | 2450
Угольник 90* D 20 PPRС | 00004634 | шт | 14 | 12
Угольник 90* D 20 PPRС | 00017956 | шт | 5837 | 12
Угольник 90* D 20 PPRС РТП | 00023036 | шт | 6 | 12
Угольник 90* D 20 PPRС, | 00032031 | шт | 14 | 12
Угольник 90* D 25 PPRС Lamin | 00047967 | шт | 7340 | 17
Угольник 90* D 32 PPRС | 00006644 | шт | 3583 | 35
Угольник 90* D 32 PPRС VALFEX | 00006619 | шт | 844 | 35
Угольник 90* D 40 PPRС | 00007915 | шт | 118 | 64
Угольник 90* D 40 PPRС AQUATTRO | 00031085 | шт | 60 | 50
Угольник 90* D 40 PPRС VALFEX | 00009659 | шт | 528 | 64
Угольник 90* D 50 PPRС AQUATTRO | 00044761 | шт | 1 | 100
Угольник 90* D 50 PPRС VALFEX | 00024994 | шт | 474 | 100
Угольник 90* D 50 PPRС, | 00026362 | шт | 346 | 100
Угольник 90* D 63 PPRС VALFEX | 00004635 | шт | 992 | 180
Угольник 90* D 75 PPRС VALFEX | 00017961 | шт | 138 | 490
Угольник 90* D 90 PPRС VALFEX | 00014391 | шт | 333 | 570
Угольник 90* D110 PPRС РТП | 00044763 | шт | 55 | 840
Угольники PPRC комбинированные | УТ-68901
Угольник комб. D25-1/2" НР с креплением PPRС, Gind | 00026462 | шт | 225 | 110
Угольник комб. D25-3/4" ВР с креплением PPRС, Gind | 00026460 | шт | 203 | 110
Угольник комб. D25-3/4" НР с креплением PPRС, Gind | 00026463 | шт | 237 | 110
Угольник комб. под ключ D32-1" НР PPRС, Firat | 00018005 | шт | 50 | 170
Угольник комбинированный PPR D20х1/2" ВР Ginde | 00026439 | шт | 97 | 65
Угольник комбинированный PPR D20х1/2" НР Ginde | 00026449 | шт | 401 | 86
Угольник комбинированный PPR D20х3/4" ВР | 00004997 | шт | 134 | 130
Угольник комбинированный PPR D20х3/4" НР Ginde | 00026450 | шт | 72 | 110
Угольник комбинированный PPR D25х1/2" ВР | 00013917 | шт | 79 | 74
Угольник комбинированный PPR D25х1/2" ВР Ginde | 00026441 | шт | 105 | 74
Угольник комбинированный PPR D25х3/4" ВР | 00013918 | шт | 134 | 100
Угольник комбинированный PPR D20х1/2 ВР с накидной гайкой Donsen | 00040481 | шт | 362 | 74
Угольник комбинированный PPR D20х1/2 ВР с накидной гайкой Donsen | 00029022 | шт | 14 | 74
Угольник комбинированный PPR D25х3/4 ВР с накидной гайкой Donsen | 00029023 | шт | 333 | 86
Угольник комбинированный PPR D32х1 ВР с накидной гайкой Donsen | 00029024 | шт | 88 | 140
Угольник комбинированный с креплением PPR D20-1/2" НР | 00041005 | шт | 840 | 100
Угольник комбинированный с креплением PPR D20-1/2" НР Ginde | 00026461 | шт | 171 | 100
Угольник комбинированный с креплением PPR D25-1/2" ВР Ginde | 00026459 | шт | 77 | 110
Угольник с мет.резьбой внутренней d-25*3/4, (Чехия | 00009538 | шт | 24 | 130
Угольник с мет.резьбой внутренней d-25*3/4" Ginde | 00026442 | шт | 56 | 100
Угольник с мет.резьбой внутренней d-25*3/4" настен | 00009556 | шт | 53 | 130
Угольник с мет.резьбой внутренней d-32* 1" Ginde | 00026445 | шт | 38 | 240
Угольник с мет.резьбой внутренней d-32* 1/2" | 00012079 | шт | 19 | 110
Угольник с мет.резьбой внутренней d-32*1 1/2" Gind | 00026447 | шт | 24 | 370
Угольник с мет.резьбой внутренней d-32*1 1/4" Gind | 00026446 | шт | 20 | 320
Угольник с мет.резьбой внутренней d-32*1" | 00013919 | шт | 141 | 160
Угольник с мет.резьбой внутренней d-32*3/4" | 00013920 | шт | 141 | 130
Угольник с мет.резьбой внутренней d-32*3/4" Ginde | 00026444 | шт | 59 | 130
Угольник с мет.резьбой внутренней d-40*3/4" Ginde | 00026448 | шт | 30 | 140
Угольник с мет.резьбой наружной d 20^1/2 | 00025188 | шт | 322 | 86
Угольник с мет.резьбой наружной d 25*1" Ginde | 00026453 | шт | 42 | 270
Угольник с мет.резьбой наружной d 25*1/2" Ginde | 00026451 | шт | 119 | 120
Угольник с мет.резьбой наружной d 25*3/4" Ginde | 00026452 | шт | 110 | 130
Угольник с мет.резьбой наружной d 32*1 1/2" Ginde | 00026457 | шт | 30 | 350
Угольник с мет.резьбой наружной d 32*1 1/4" Ginde | 00026456 | шт | 21 | 320
Угольник с мет.резьбой наружной d 32*1" Ginde | 00026455 | шт | 323 | 230
Угольник с мет.резьбой наружной d 32*1/2" | 00012080 | шт | 20 | 130
Угольник с мет.резьбой наружной d 32*3/4" Ginde | 00026454 | шт | 122 | 140
Угольник с мет.резьбой наружной d-20*3/4" | 00011864 | шт | 91 | 110
Угольник с мет.резьбой наружной d-25*1/2" | 00013921 | шт | 111 | 120
Угольник с мет.резьбой наружной d-25*3/4" | 00013922 | шт | 45 | 130
Угольник с мет.резьбой наружной d-32*1" | 00013923 | шт | 110 | 230
Угольник с мет.резьбой наружной d-32*3/4" | 00013924 | шт | 139 | 140
Угольники PPRC переходные | УТ-68902
Угольник переходной PPR 90* D25х20 | 00044755 | шт | 46 | 20
Угольник переходной PPR 90* D32х20 Ginde | 00026367 | шт | 62 | 23
Угольник переходной PPR 90* D32х25 Ginde | 00026368 | шт | 11 | 34
Угольник переходной PPR 90* D40х20 Ginde | 00026369 | шт | 161 | 25
Угольник переходной PPR 90* D40х25 Ginde | 00026370 | шт | 95 | 35
Угольник переходной PPR 90* D40х32 Ginde | 00026371 | шт | 118 | 36
Угольник переходной PPR 90* D50х20 Ginde | 00026372 | шт | 141 | 45
Угольник переходной PPR 90* D50х25 Ginde | 00026373 | шт | 100 | 45
Угольник переходной PPR 90* D50х32 Ginde | 00026374 | шт | 55 | 53
Угольник переходной PPR 90* D50х40 Ginde | 00026375 | шт | 76 | 53
Фильтры PPRC | УТ-68903
Фильтр PPR D20 | 00031120 | шт | 68 | 150
Фильтр PPR D20 косой | 00029050 | шт | 87 | 220
Фильтр PPR D25 косой Lammin | 00045927 | шт | 229 | 320
Фильтр PPR D32 | 00024999 | шт | 218 | 500
Фильтр PPR D32 AQUATTRO | 00044766 | шт | 15 | 430
Фильтр комбинированный PPR D20х 1/2" Donsen | 00040483 | шт | 157 | 130
Фильтр комбинированный PPR D25х 3/4" Donsen | 00029054 | шт | 129 | 160
Фильтр комбинированный PPR D32х1" Donsen | 00029055 | шт | 57 | 240
Фильтр сетчатый PPR D20х1/2" комбинированный белый Donsen | 00029053 | шт | 41 | 130
Фильтр сетчатый PPR D40х1 1/4" белый Valfex | УТ-71284 | шт | 102 | 980
Фланцы PPRC | УТ-69067
Фланец DN 63 PPRS | 00061097 | шт | 140 | 190
Фланец DN 75 PPRS | УТ-61499 | шт | 45 | 320
Фланец DN 90 PPRS | 00022395 | шт | 73 | 380
Фланец DN110 PPRS | 00061099 | шт | 39 | 540
Полиэтиленовый трубопровод и фитинги | 00040154
Втулки ПНД | УТ-68904
Втулка Д= 63 ПЭ100 SDR11 | 00002785 | шт | 17 | 180
Втулка Д= 90 ПЭ100 SDR11 | 00002812 | шт | 13 | 400
Втулка Д=110 ПЭ100 SDR11 | 00059437 | шт | 1 | 480
Заглушки ПНД | УТ-68905
Заглушка компрессионная для ПЭ | 00026077 | шт | 10 | 450
Заглушка компрессионная для ПЭ труб D110 | 00049220 | шт | 2 | 920
Заглушка компрессионная для ПЭ труб D20 | 00041537 | шт | 2 | 60
Заглушка компрессионная для ПЭ труб D20 | 00005512 | шт | 63 | 35
Заглушка компрессионная для ПЭ труб D25 | 00005432 | шт | 14 | 40
Заглушка компрессионная для ПЭ труб D32 | 00020242 | шт | 27 | 55
Заглушка компрессионная для ПЭ труб D40 | 00031069 | шт | 4 | 110
Заглушка электросварная D32 ПЭ100 SDR11 | 00049223 | шт | 11 | 550
Заглушка электросварная D75 ПЭ100 SDR11 | 00049225 | шт | 2 | 1020
Комплектующие для монтажа ПНД труб | УТ-68906
Головная часть седелки с фрезой 0063х0032мм ПЭ100 | 00003087 | шт | 2 | 720
Ключ для компрессионных фитингов 32-75мм | 00016953 | шт | 16 | 150
Ключ для компрессионных фитингов 75-110мм | 00023039 | шт | 25 | 220
Кольцо 16мм Uponor PEXa | 00011865 | шт | 819 | 10
Кольцо 16мм Uponor PEXa с упором | 00004636 | шт | 508 | 10
Кольцо 25мм с упором Uponor PEXa | 00009555 | шт | 872 | 10
Кольцо 32мм Uponor PEXa | 00023385 | шт | 184 | 20
Кольцо 50мм Uponor PEXa | 00017958 | шт | 7 | 150
Комплект изоляции стыка-У 110х200 с ПЭ муфтой | 00005995 | шт | 1 | 200
Ответвление седельное d 225/63 ПЭ100 SDR11 | 00028971 | шт | 1 | 7670
Краны шаровые ПНД | УТ-68907
Кран для ПЭ труб ВР D32х1 Lammin | 00058671 | шт | 3 | 280
Кран для ПЭ труб НВ 1 1/2 Lammin | 00031139 | шт | 17 | 440
Кран шаровый компрессионный для ПЭ труб ВР D25 | 00003548 | шт | 53 | 260
Кран шаровый компрессионный для ПЭ труб ВР D32 | 00003561 | шт | 114 | 394
Кран шаровый компрессионный для ПЭ труб ВР D40 | 00003585 | шт | 111 | 590
Кран шаровый компрессионный для ПЭ труб ВР D40 х 1 1/4 | 00004381 | шт | 9 | 410
Кран шаровый компрессионный для ПЭ труб ВР D50 | 00003602 | шт | 116 | 800
Кран шаровый компрессионный для ПЭ труб ВР D50х1 1/2 | 00003079 | шт | 8 | 754
Кран шаровый компрессионный для ПЭ труб ВР D63 | 00003607 | шт | 24 | 1354
Кран шаровый компрессионный для ПЭ труб НР D1/2 (15) | 00003611 | шт | 48 | 112
Кран шаровый компрессионный для ПЭ труб НР D25 х 3/4 | УТ-67322 | шт | 297 | 176
Кран шаровый компрессионный для ПЭ труб НР D3/4* (20) | 00003636 | шт | 18 | 219
Муфты ПНД (соединители) | УТ-69070
Соединение ст/пэ 32х25 ПЭ100 SDR11 | 00018717 | шт | 32 | 390
Соединение ст/пэ 76х75 ПЭ100 SDR11 | 00014388 | шт | 1 | 1760
Соединение ст/пэ 110х108 ПЭ100 SDR11 | 00023040 | шт | 14 | 2150
Соединитель 16-16 PPSU Uponor 1008669 | 00026339 | шт | 65 | 100
Соединитель 25-25 PPSU Uponor | 00026342 | шт | 64 | 160
Соединитель 32-32 PPSU Uponor | 00026344 | шт | 12 | 270
Муфты ПНД компрессионные | УТ-68908
Муфта компрессионная D-25х1/2" ВР | 00006151 | шт | 82 | 87
Муфта компрессионная D-25х1/2" НР | 00004893 | шт | 46 | 50
Муфта компрессионная D-25х3/4" ВР | 00040159 | шт | 165 | 74
Муфта компрессионная D-32х1" НР | 00004895 | шт | 16 | 170
Муфта компрессионная D-63х2" НР | 00005331 | шт | 10 | 397
Муфта компрессионная для ПЭ труб D20 | 00016020 | шт | 268 | 46
Муфта компрессионная для ПЭ труб D25 | 00006411 | шт | 170 | 80
Муфта компрессионная для ПЭ труб D32 | 00006919 | шт | 245 | 149
Муфта компрессионная для ПЭ труб D40 | 00007363 | шт | 114 | 180
Муфта компрессионная для ПЭ труб D50 | 00023404 | шт | 154 | 400
Муфта компрессионная для ПЭ труб D63 | 00006416 | шт | 274 | 485
Муфта компрессионная для ПЭ труб D90 | УТ-67036 | шт | 39 | 1820
Муфта компрессионная для ПЭ труб переходная D20х1/2" ВР | 00011567 | шт | 59 | 32
Муфта компрессионная для ПЭ труб переходная D20х1/2" НР | 00014026 | шт | 208 | 28
Муфта компрессионная для ПЭ труб переходная D20х3/4" ВР | 00014020 | шт | 41 | 67
Муфта компрессионная для ПЭ труб переходная D20х3/4" НР | 00010747 | шт | 299 | 43
Муфта компрессионная для ПЭ труб переходная D25х1" ВР | 00005579 | шт | 168 | 94
Муфта компрессионная для ПЭ труб переходная D25х1" ВР | 00040158 | шт | 125 | 64
Муфта компрессионная для ПЭ труб переходная D25х1" НР | 00040160 | шт | 145 | 66
Муфта компрессионная для ПЭ труб переходная D25х3/4" НР | 00040161 | шт | 56 | 51
Муфта компрессионная для ПЭ труб переходная D32х1 1/4" ВР | 00005550 | шт | 35 | 155
Муфта компрессионная для ПЭ труб переходная D32х1 1/4" НР | 00004894 | шт | 21 | 118
Муфта компрессионная для ПЭ труб переходная D32х1" ВР | 00005567 | шт | 20 | 72
Муфта компрессионная для ПЭ труб переходная D32х3/4" ВР | 00024710 | шт | 4 | 84
Муфта компрессионная для ПЭ труб переходная D40х1 1/4" НР | 00005316 | шт | 5 | 150
Муфта компрессионная для ПЭ труб переходная D50х1 1/2" НР | 00005317 | шт | 13 | 185
Муфта компрессионная для ПЭ труб переходная D63х1 1/2" ВР | 00004723 | шт | 9 | 418
Муфта компрессионная для ПЭ труб переходная D63х1 1/2" НР | 00005318 | шт | 13 | 360
Муфта компрессионная для ПЭ труб переходная D63х2" ВР | 00004856 | шт | 8 | 305
Муфта компрессионная для ПЭ труб резьбовая D50х1 1/2" ВР | 00005572 | шт | 13 | 337
Муфты ПНД редукционные | УТ-68909
Муфта компрессионная редукционная d 25 х 20 | 00021891 | шт | 12 | 75
Муфта компрессионная редукционная d 32 х 25 | 00006402 | шт | 49 | 169
Муфта компрессионная редукционная d 40 х 25 | 00005542 | шт | 58 | 176
Муфта компрессионная редукционная d 40 х 32 | 00005544 | шт | 2 | 199
Муфта компрессионная редукционная d 50 х 32 | 00018357 | шт | 13 | 300
Муфта компрессионная редукционная d 50 х 40 | 00007578 | шт | 18 | 340
Муфта компрессионная редукционная d 63 х 25 | 00004671 | шт | 16 | 520
Муфта компрессионная редукционная d 63 х 32 | 00016601 | шт | 24 | 410
Муфта компрессионная редукционная d 63 х 40 | 00005545 | шт | 4 | 530
Муфта компрессионная редукционная d 63 х 50 | 00006399 | шт | 46 | 630
Муфта компрессионная редукционная d 90 х 50 | 00005548 | шт | 13 | 980
Муфта компрессионная редукционная d 90 х 63 | 00016593 | шт | 4 | 1070
Муфты ПНД электросварные | УТ-68910
Муфта с упором d- 32 МВ ПЭ эл. св. | 00007625 | шт | 17 | 420
Муфта электросварная d- 75 ПЭ100 SDR11 | 00007592 | шт | 7 | 700
Муфта электросварная d-110 ПЭ100 SDR11 | 00059436 | шт | 13 | 1960
Муфта электросварная d-160 ПЭ100 SDR11 | УТ-63655 | шт | 6 | 2700
Муфта электросварная d-225 ПЭ100 SDR11 | УТ-63152 | шт | 10 | 5890
Накладные уходы ПНД | УТ-68911
Накладной уход d-110/63 ПЭ100 SDR11 | 00008120 | шт | 17 | 2810
Накладной уход d-160/110 ПЭ100 SDR11 | 00008273 | шт | 3 | 5940
Накладной уход d-250-560/63 ПЭ100 SDR11 | 00008274 | шт | 2 | 8970
Переходники ПНД | УТ-68912
Переход DN 200/160 (редукция) спигот ПЭ100 SDR17 | 00014770 | шт | 1 | 3030
Переход полиэтилен на латунь с наружной резьбой диаметром 25х3/4″ | УТ-63922 | шт | 1 | 860
Переходник DN20-16 UPONOR Master Pro | 00032034 | шт | 86 | 70
Переходник DN25-16 UPONOR Master Pro | 00018714 | шт | 40 | 80
Переходник DN25-20 UPONOR Master Pro | 00004995 | шт | 112 | 90
Переходник DN40-32 UPONOR Master Pro | 00029017 | шт | 19 | 300
Полиэтилен сшитый | УТ-69387
Теплоизоляция 22 х4.0мм Супер Протект VALTEC (VT.SP.R10R.2204) | УТ-70634 | м | 60 | 40
Труба полиэтилен сшитый 16х2,2 PEXa EVOH с антидифф. слоем 200м/бухта RTP | 00053588 | м | 3600 | 110
Труба полиэтилен сшитый 20 мм PE-Xb/EVOH (2020.3.200) | УТ-70628 | м | 30 | 142
Труба полиэтилен сшитый 20х2,0 6бар 95С UPONOR EVAL PE-XA | 00011641 | м | 8 | 70
Труба полиэтилен сшитый 25х2,3 6бар 95С UPONOR EVAL PE-XA | 00031140 | м | 36 | 110
Труба полиэтилен сшитый 28x4,0/18x2,5/140 Uponor Aqua Twin для горячего водоснабжения утепленная | 00015815 | м | 19 | 660
Труба полиэтилен сшитый 2x50x4,6 /200 PN6 Uponor Thermo Twin для отопления утепленная | 00017951 | м | 8 | 2750
Труба полиэтилен сшитый 32Х2,9 UPONOR WIRSBO EVAL PE-XA S5 | 00023033 | м | 35 | 200
Труба полиэтилен сшитый 32х4,4 UPONOR WIRSBO EVAL PE-XA S5 | 00024498 | м | 120 | 220
Труба полиэтилен сшитый 40х3,7 6бар 95С UPONOR EVAL PE-XA | 00018706 | м | 4 | 220
Труба полиэтилен сшитый 50х4,6 6бар 95С UPONOR EVAL PE-XA | 00024500 | м | 20 | 280
Труба полиэтилен сшитый 90x8,2 /200 PN6 Uponor Thermo Single для отопления утепленная | 00026304 | м | 17 | 3300
Труба полиэтилен сшитый 110x10,0 /200 PN6 Uponor Thermo Single для отопления утепленная | 00022390 | м | 10 | 3520
Седелки ПНД | УТ-68913
Седелка для трубы ПЭ компрессионная 25х1/2" | 00019522 | шт | 20 | 90
Седелка для трубы ПЭ компрессионная 32х1" | 00011677 | шт | 20 | 60
Седелка для трубы ПЭ компрессионная 32х1/2" | 00058660 | шт | 57 | 95
Седелка для трубы ПЭ компрессионная 32х3/4" | 00028082 | шт | 17 | 95
Седелка для трубы ПЭ компрессионная 40х1" | 00043620 | шт | 18 | 142
Седелка для трубы ПЭ компрессионная 40х3/4" | 00011678 | шт | 30 | 109
Седелка для трубы ПЭ компрессионная 50х1 1/4" | 00058664 | шт | 16 | 190
Седелка для трубы ПЭ компрессионная 50х1" | 00016474 | шт | 49 | 185
Седелка для трубы ПЭ компрессионная 50х3/4" | 00029521 | шт | 72 | 170
Седелка для трубы ПЭ компрессионная 63х1 1/2" | 00012694 | шт | 10 | 300
Седелка для трубы ПЭ компрессионная 63х1 1/4" | 00019974 | шт | 2 | 350
Седелка для трубы ПЭ компрессионная 63х1" | 00016481 | шт | 24 | 205
Седелка для трубы ПЭ компрессионная 75х1" ВР | 00011891 | шт | 3 | 210
Седелка для трубы ПЭ компрессионная 75х2" ВР PN16 | 00026990 | шт | 3 | 420
Седелка для трубы ПЭ компрессионная 90х1" | 00023643 | шт | 14 | 320
Седелка для трубы ПЭ компрессионная 90х3/4" | 00043619 | шт | 20 | 310
Седелка для трубы ПЭ компрессионная двусторонняя 40х1" ВР | 00012701 | шт | 2 | 90
Седелка для трубы ПЭ компрессионная двусторонняя 50х1 1/4 "ВР | 00003590 | шт | 3 | 180
Седелка для трубы ПЭ компрессионная двусторонняя 63х1 1/2" ВР | 00004988 | шт | 3 | 170
Седелка компрессионная d 160 - 1*ВР PN16 усил. | 00011675 | шт | 5 | 1680
Седелка эл/св. 63/63 ПЭ100 SDR11 моноблок | 00023692 | шт | 11 | 4600
Седелка эл/св. 90/63 ПЭ100 SDR11 моноблок | 00023644 | шт | 12 | 4740
Тройники ПНД | УТ-68914
Тройник 032мм (спигот) ПЭ 100 SDR 11 | 00015189 | шт | 1 | 200
Тройник 075мм (спигот) ПЭ 100 SDR 11 | 00014941 | шт | 3 | 760
Тройник 20х20х20 Uponor | 00017977 | шт | 3 | 110
Тройник 25х25х25 Uponor | 00026332 | шт | 117 | 230
Тройник 40х40х40 Uponor | 00014384 | шт | 14 | 570
Тройник Rehau RAUTITAN 25-25-25 мм PX | 00050162 | шт | 6 | 1240
Тройник Rehau RAUTITAN 32-25-32 мм PX | 00050163 | шт | 5 | 1320
Тройник компрессионный D-32 (30/6) VALFEX | УТ-66864 | шт | 1 | 220
Тройник компрессионный для ПЭ труб D20 | 00041222 | шт | 101 | 80
Тройник компрессионный для ПЭ труб D25 | 00040162 | шт | 157 | 155
Тройник компрессионный для ПЭ труб D32 | 00020347 | шт | 98 | 260
Тройник компрессионный для ПЭ труб D40 | 00015060 | шт | 50 | 390
Тройник компрессионный для ПЭ труб D50 | 00013619 | шт | 15 | 450
Тройник компрессионный для ПЭ труб D63 | 00014995 | шт | 22 | 1181
Тройник компрессионный для ПЭ труб резьбовой D20х3/4" НР | УТ-70899 | шт | 55 | 90
Тройник компрессионный для ПЭ труб резьбовой D25х1 ВР | 00046542 | шт | 25 | 106
Тройник компрессионный для ПЭ труб резьбовой D25х1" НР | 00046543 | шт | 40 | 110
Тройник компрессионный для ПЭ труб резьбовой D25х3/4" НР | 00040163 | шт | 25 | 85
Тройник компрессионный для ПЭ труб резьбовой D32х1 1/4" НР | 00014969 | шт | 23 | 160
Тройник компрессионный для ПЭ труб резьбовой D32х1" НР | 00047544 | шт | 28 | 256
Тройник компрессионный для ПЭ труб резьбовой D32х1/2" ВР | УТ-71312 | шт | 24 | 180
Тройник компрессионный для ПЭ труб резьбовой D32х3/4" НР | 00053431 | шт | 25 | 150
Тройник компрессионный для ПЭ труб резьбовой D40 х1 1/4" ВР | 00047556 | шт | 11 | 230
Тройник компрессионный для ПЭ труб резьбовой D40х1 1/2" НР | УТ-70895 | шт | 11 | 230
Тройник компрессионный для ПЭ труб резьбовой D40х1 1/4" НР | 00047890 | шт | 9 | 430
Тройник компрессионный для ПЭ труб резьбовой D40х1" НР | УТ-70900 | шт | 18 | 220
Тройник компрессионный для ПЭ труб резьбовой D50 х1 1/2" ВР | 00048913 | шт | 9 | 350
Тройник компрессионный для ПЭ труб резьбовой D50х1 1/2" НР | 00049164 | шт | 7 | 370
Тройник компрессионный для ПЭ труб резьбовой D50х1 1/4" НР | 00041512 | шт | 9 | 380
Тройник компрессионный редукционный для ПЭ труб D25х20х25 | 00017449 | шт | 20 | 137
Тройник компрессионный редукционный для ПЭ труб D40х25х40 | 00018531 | шт | 1 | 250
Тройник компрессионный редукционный для ПЭ труб D40х32х40 | 00015437 | шт | 41 | 260
Тройник компрессионный редукционный для ПЭ труб D50х32х50 | 00020134 | шт | 13 | 650
Тройник компрессионный редукционный для ПЭ труб D50х40х50 | 00013214 | шт | 12 | 650
Тройник компрессионный редукционный для ПЭ труб D63х25х63 | 00019448 | шт | 10 | 620
Тройник компрессионный редукционный для ПЭ труб D63х32х63 | 00021293 | шт | 10 | 720
Тройник компрессионный редукционный для ПЭ труб D63х50х63 | 00019218 | шт | 2 | 680
тройник редукционный 25х20х20 UPONOR 1008703 | 00028997 | шт | 13 | 220
Тройник редукционный 25х20х25 Uponor | 00018713 | шт | 41 | 270
Тройник редукционный 32х25х20 Uponor | 00023076 | шт | 3 | 440
Тройник редукционный 32х25х25 Uponor | 00011859 | шт | 18 | 290
Тройник редукционный 40х25х32 Uponor | 00009548 | шт | 11 | 590
Тройник редукционный 40х32х32 Uponor | 00018010 | шт | 11 | 610
Тройник редукционный 40х32х40 Uponor | 00032368 | шт | 15 | 570
Трубы полиэтиленовые | УТ-68915
Труба ПВХ 32х2,4 вода L-3м | 00011539 | шт | 2 | 640
Труба ПВХ 50х2,4 вода L-3м | 00011540 | шт | 2 | 1440
Труба полиэтилен 20х2,0 ПЭ100 SDR11 бухта 25м. вода ГОСТ18599-2001 Lamin | УТ-70828 | шт | 2 | 1500
Труба полиэтилен 20х2,0 ПЭ100 SDR11 вода | 00011533 | м | 367 | 60
Труба полиэтилен 20х2,0 ПЭ100 SDR11 вода Lammin | 00041221 | м | 386 | 60
Труба полиэтилен 25х2,0 ПЭ100 SDR13,6 бухта 25м. вода ГОСТ18599-2001 Lamin | УТ-70829 | шт | 2 | 1975
Труба полиэтилен 25х2,0 ПЭ100 SDR13,6 вода | 00040155 | м | 103 | 70
Труба полиэтилен 25х2,0 ПЭ100 SDR13,6 вода Lammin | 00040156 | м | 669 | 70
Труба полиэтилен 32х2,0 ПЭ 100 SDR 17 вода | 00019263 | м | 13.5 | 95
Труба полиэтилен 32х2,0 ПЭ100 SDR17 бухта 25м. вода ГОСТ18599-2001 Lamin | УТ-70830 | шт | 51 | 2550
Труба полиэтилен 32х2,0 ПЭ100 SDR17 вода Lammin | УТ-70836 | м | 2038 | 95
Труба полиэтилен 32х3,0 ПЭ 100 SDR 11 вода | 00008723 | м | 25 | 90
Труба полиэтилен 40х2,4 ПЭ 100 SDR 17 вода | 00019264 | м | 70 | 120
Труба полиэтилен 40х2,4 ПЭ100 SDR17 вода Lammin | 00011535 | м | 2910 | 120
Труба полиэтилен 50х3,0 ПЭ 100 SDR 17 вода | 00008717 | м | 821.5 | 190
Труба полиэтилен 50х3,0 ПЭ 100 SDR 17 вода Lammin | УТ-70835 | м | 824 | 190
Труба полиэтилен 63х3,8 ПЭ 100 SDR 17 вода | 00058659 | м | 640.4 | 300
Труба полиэтилен 90х5,4 ПЭ 100 SDR 17 вода | 00058658 | м | 100 | 620
Труба полиэтилен 160х250 ПЭ 100 SDR 17 вода, утепленная Арктик-У (L-2.0м) | 00029063 | м | 10 | 4250
Труба полиэтилен 160х250 ПЭ 100 SDR 17 вода, утепленная Арктик-У (L-2.5м) | 00018707 | м | 2.5 | 4250
Труба полиэтилен 160х250 ПЭ 100 SDR 17 вода, утепленная Арктик-У (L-6.0м) | 00017953 | м | 12 | 4250
Труба полиэтилен 225х315 ПЭ 100 SDR 17 вода, утепленная Арктик-У (L-2.0м) | 00018716 | м | 4 | 5500
Угольники ПНД | УТ-68916
Отвод для трубы ПЭ компрессионный D20 | 00041540 | шт | 251 | 58
Отвод для трубы ПЭ компрессионный D25 | 00040165 | шт | 83 | 85
Отвод для трубы ПЭ компрессионный D40 | 00006404 | шт | 71 | 180
Отвод для трубы ПЭ компрессионный D50 | 00010540 | шт | 56 | 330
Отвод для трубы ПЭ компрессионный D90 | УТ-67037 | шт | 13 | 2000
Отвод для трубы ПЭ компрессионный редукционный D25х1 ВР | 00011407 | шт | 115 | 81
Отвод для трубы ПЭ компрессионный редукционный D25х1 НР | 00011409 | шт | 21 | 140
Отвод для трубы ПЭ компрессионный редукционный D25х20 | УТ-67300 | шт | 24 | 69
Отвод для трубы ПЭ компрессионный редукционный D25х3/4 ВР | 00008766 | шт | 25 | 70
Отвод для трубы ПЭ компрессионный редукционный D25х3/4 НР | 00040167 | шт | 25 | 60
Отвод для трубы ПЭ компрессионный редукционный D32 х1 ВР | 00008769 | шт | 17 | 160
Отвод седелочный эл/св. 225х110мм ПЭ100 SDR11 | 00026253 | шт | 1 | 15290
Отвод эл/св. 90° D32 ПЭ100 SDR11 | 00008759 | шт | 2 | 610
Угольник 45* 075мм ПЭ100 SDR11 | 00009601 | шт | 2 | 550
Угольник 90* 16-1/2 ВР Uponor PEX PPSU | 00008081 | шт | 41 | 100
Угольник 90* 16-1/2 НР Uponor PEX PPSU | 00013714 | шт | 13 | 100
Угольник 90* 160мм Э.С. ПЭ100 SDR11 | 00010507 | шт | 1 | 8580
Угольник 90* 16х16 Uponor Q&E PPSU | 00014378 | шт | 75 | 70
Угольник 90* 20-1/2 ВР Uponor PEX PPSU | 00009567 | шт | 20 | 150
Угольник 90* 20-1/2 ВР Uponor PEX PPSU | 00009562 | шт | 41 | 110
Угольник 90* 20-3/4 ВР Uponor PPSU | 00012570 | шт | 66 | 210
Угольник 90* 25-3/4 ВР Uponor PPSU | 00008085 | шт | 54 | 190
Угольник 90* 25-3/4 НР Uponor PPSU | 00012568 | шт | 106 | 170
Угольник 90* 32х32 Uponor Master Pro | 00017972 | шт | 8 | 190
Угольник 90* 40х40 Uponor Master Pro | 00026377 | шт | 8 | 410
Угольник 90* 50х50 Uponor PPSU | 00026386 | шт | 2 | 1060
Угольник компрессионный редукционный D-32х25 | УТ-67301 | шт | 10 | 103
Угольник компрессионный резьбовой D 040 х1 1/4*ВР | 00008771 | шт | 7 | 209
Угольник компрессионный резьбовой D 040 х1 1/4*НР | 00010163 | шт | 8 | 220
Угольник компрессионный резьбовой D 050 х1 1/2*ВР | 00011415 | шт | 5 | 280
Угольник компрессионный резьбовой D 050 х1 1/2*НР | 00011820 | шт | 3 | 280
Фиксатор поворота трубы на 90* 20мм | УТ-70630 | шт | 14 | 180
Фланцы и штуцеры ПНД | УТ-68917
Фланец 0050мм с покрытием ПП | 00009703 | шт | 9 | 390
Штуцер ПЭ 16х1/2 ВР PEXPPSU Q&E | 00026384 | шт | 2 | 100
Штуцер ПЭ 16х1/2 НР PEX PPSU Q&E | 00018723 | шт | 6 | 60
Преобразователи солнечной энергии | 00046159
Зарядные устройства | УТ-68924
Солнечное зарядное устройство PS-946-2.4W (2,4Вт) (04,07,2018) | 00003996 | шт | 24 | 1540
Солнечное зарядное устройство TPS-946-4,8W (4,8Вт) (04,07,2018) | 00003971 | шт | 26 | 2310
Электростанция солнечная портативная TOPRAY (45000mAh, 3,7V/167Wh 1,6кг; вст. литиев. аккум.+подзаря | 00017781 | шт | 3 | 20570
Инверторы и контроллеры | УТ-68920
Инвертор для солнечных панелей 300Вт, ток заряда не более 10А, 8,5кг ЖК-дисплей с модулем AVR+DC+вс | 00013727 | шт | 17 | 13090
Инвертор для солнечных панелей 500Вт, ток заряда не более 20А, DC Input 12 d.c.v 16,6кг CF-500W EAS | 00013722 | шт | 1 | 19690
Инвертор для солнечных панелей 1,0 кВт, ток заряда не более 50А, DC Input 24 d.c.v19,5кг CF-1000W EA | 00013723 | шт | 2 | 23540
Инвертор для солнечных панелей 2,0 кВт, ток заряда не более 50А, DC Input 48 d 30,4кг CF-2000W EAST | 00013725 | шт | 8 | 37620
Контроллер заряда 7А/12Вт TPS-545-7A | 00048725 | шт | 5 | 1160
Контроллер заряда 10А/12В TPS-545-10A | 00048726 | шт | 1 | 1640
Контроллер заряда 30А/24В TPS-555-30A | 00048728 | шт | 3 | 4110
Крепежные элементы | УТ-68919
Держатель концевой 35мм AI6005 | 00030555 | шт | 140 | 150
Держатель концевой 35мм AI6005 Арт. VG-AJ-175-A001-P1 | 00046539 | шт | 91 | 150
Держатель промежуточный 35мм алюминиевый AI6005 | 00030559 | шт | 65 | 170
Крепление для рейки (сталь нерж.) SUS304 Арт. VG-AJ-324-A001-P01 | 00038715 | шт | 163 | 220
Крепление для рейки (сталь нерж.) резиновая прокладка SUS304 | 00030553 | шт | 200 | 220
Рейка алюминиевая L=4,2м AI6005 T5 Арт. VG-AJ-54-4200 | 00046540 | шт | 6 | 2310
Рейка алюминиевая L=4,2м AI6005-T5 | 00030562 | шт | 50 | 2310
Соединитель для алюминиевых реек AI6005 | 00030561 | шт | 50 | 220
Соединитель для алюминиевых реек AI6005 Арт. VG-AJ-131-A001-P01 | 00020745 | шт | 2 | 220
Соединительные элементы | УТ-68922
Коннектор МС4 | 00054133 | пара | 83 | 170
Коннектор МС4 IP65 | 00015087 | пара | 53 | 250
Коннектор МС4 Y | 00046161 | шт | 48 | 1010
Коннектор МС4Y IP65 | 00003747 | пара | 25 | 1010
Солнечные панели и компоненты | УТ-68921
Кабель медный 2 PIG PV1-F 1*4.0 мм для соединения солнечных модулей | 00054132 | м | 350 | 130
Коллектор солнечный кос. наг. CD-SP-150-18 бак 150 л, 2.3 М3, в комплекте с насосом контроллером | 00049204 | шт | 1 | 92980
Панель солнечная 320Вт SP320-60M 1650х992х35мм (29,07,2020) | 00059418 | шт | 2 | 14190
Солнечные системы освещения | УТ-68923
Система освещения солнечная портативная SG0503W (3Вт) панель 9В; 3Вт; FM,MP3, с фонариком без акб | 00003555 | шт | 79 | 1650
Система освещения солнечная портативная SG0603W (3Вт) панель 9В; 3Вт; цвет синий без АКБ | 00015509 | шт | 45 | 1210
Система освещения солнечная портативная SG1220W (20Вт) панель18В; 20Вт; цвет синий FM,MP3,USB без АК | 00003986 | шт | 9 | 5280
Система освещения солнечная портативная SG1230W (30Вт) панель18В; 30Вт; цвет синий без АКБ | 00010651 | шт | 9 | 6270
Система освещения солнечная портативная TPS-201 (3Вт) панель 2400mА/ч; с лампочкой (04,07,2018) | 00010569 | шт | 25 | 1540
Система освещения солнечная портативная TPS-204 N (60Вт) светодиодная лампа 12В (31,12,2014) | 00048720 | шт | 2 | 12540
Система освещения солнечная портативная TPS-676-SP (2Вт) лампочка с датчиком движения (04,07,2018) | 00010653 | шт | 23 | 2640
Система освещения солнечная портативная в сборе 540Вт TPS-220-CS-540 (31,12,2014) | 00048732 | шт | 1 | 55440
Резино-асботехническая продукция | 00000013
Асботехнические изделия | 00056544
Картон асбестовый | УТ-68925
Картон асбестовый КАОН 4,0 мм. 0,8х1,0м | УТ-70422 | шт | 879 | 655
Картон асбестовый КАОН 5,0 мм. 0,8х1,0м | УТ-70423 | шт | 115 | 820
Набивка асбестовая сухая | УТ-68926
Набивка асбестовая сухая АС 6,0 мм. | УТ-67049 | кг | 54.7 | 850
Набивка асбестовая сухая АС 8,0 мм. квадратная (1 бухта - 5,0 кг.) | 00016145 | кг | 35 | 720
Набивка асбестовая сухая АС 10,0 мм. квадратная (1 бухта - 5 кг.) | 00016146 | кг | 129.7 | 990
Набивка асбестовая сухая АС 12,0 квадр. | 00010706 | кг | 226.6 | 870
Набивка асбестовая сухая АС 14,0 мм. (1 бухта-10кг+5кг) | 00010707 | кг | 89.3 | 870
Набивка асбестовая сухая АС 14,0 мм. квадратная | 00016148 | кг | 54.8 | 850
Набивка асбестовая сухая АС 16,0 мм. квадратная (1 бухта - 10 кг.) | 00016149 | кг | 127.1 | 870
Набивка асбестовая сухая АС 18,0 мм. квадратная (1 бухта - 10 кг.) | 00016150 | кг | 200 | 870
Набивка асбестовая сухая АС 18,0 мм. квадратная (1 бухта - 5 кг.) | УТ-69874 | кг | 150 | 870
Набивка асбестовая сухая АС 20,0 квадр. | 00013023 | кг | 180 | 870
Набивка асбестовая сухая АС 24,0 мм. квадратная | 00016153 | кг | 105.7 | 810
Набивка рами с фторопластом | УТ-68929
Набивка рами с фторопластом 6,0мм, (t -40 +150*С,10 МПа, морск. пресн.вода,пар) | 00027880 | кг | 20 | 900
Набивка рами с фторопластом 10,0мм(t -40 +150*С,10 МПа, морск. пресн.вода,пар) | 00027881 | кг | 5 | 900
Набивка сальниковая графитированная | УТ-68934
Набивка сальниковая графитированная АГИ 4,0 мм. | УТ-64409 | кг | 80 | 1070
Набивка сальниковая графитированная АГИ 6,0 мм. | УТ-64410 | кг | 130 | 900
Набивка сальниковая графитированная АГИ 8,0 мм. | УТ-64411 | кг | 95 | 900
Набивка сальниковая графитированная АГИ 10,0 мм. | УТ-64419 | кг | 75 | 900
Набивка сальниковая графитированная АГИ 12,0 мм. | УТ-64418 | кг | 90 | 900
Набивка сальниковая графитированная АГИ 14,0 мм. | УТ-64412 | кг | 50 | 900
Набивка сальниковая графитированная АГИ 16,0 мм. | 00009336 | кг | 100 | 900
Набивка сальниковая графитированная АГИ 18,0 мм. | 00016979 | кг | 138.5 | 990
Набивка сальниковая графитированная АГИ 20,0 мм. | 00009337 | кг | 83.1 | 730
Набивка сальниковая графитированная АГИ 22,0 мм. | УТ-64413 | кг | 200 | 890
Набивка сальниковая графитированная АГИ 24,0 мм. | УТ-64420 | кг | 80 | 900
Набивка сальниковая графитированная, промасленная 4,0 мм. (Аналог АГИ и АП-31) , 5 кг. | 00027867 | кг | 143 | 580
Набивка сальниковая графитированная, промасленная 34,0 мм. (Аналог АГИ и АП-31) 10кг. | 00022458 | кг | 150 | 590
Набивка сальниковая графитированная, промасленная 37,0 мм. (Аналог АГИ и АП-31) 10кг. | 00054888 | кг | 20 | 590
Набивка сальниковая ЛП | УТ-68935
Набивка сальниковая АФТ 6*6 мм. (с фторопластом) | УТ-62755 | кг | 10 | 1820
Набивка сальниковая ЛП 30,0 мм. (воздух, топливо, вода t -40 +130*С) | 00017070 | кг | 42.9 | 390
Набивка сальниковая промасленная ХБП-31 | УТ-68932
Набивка сальниковая промасленная ХБП-31 18мм ( вода, газ, нефть, пар,max t ,120*С) | 00022447 | кг | 110 | 520
Набивка сальниковая промасленная ХБП-31 20мм ( вода, газ, нефть, пар,max t ,120*С) | 00041350 | кг | 340 | 520
Набивка сальниковая промасленная ХБП-31 22мм ( вода, газ, нефть, пар,max t ,120*С) | 00041351 | кг | 150 | 520
Набивка сальниковая промасленная ХБП-31 24мм ( вода, газ, нефть, пар,max t ,120*С) | 00041352 | кг | 120 | 520
Набивка сальниковая промасленная ХБП-31 26мм ( вода, газ, нефть, пар,max t ,120*С) | 00041353 | кг | 80 | 520
Набивка сальниковая промасленная ХБП-31 30мм ( вода, газ, нефть, пар,max t ,120*С) | 00041354 | кг | 30 | 850
Набивка фторопластовая | УТ-68936
Набивка фторопластовая промасленная 5,0мм, (t-40 +280*С, 20МПа, пар, вода, топливо,газ) | 00027882 | кг | 10 | 900
Набивка фторопластовая промасленная 6,0мм,(t-40 +280*С, 20МПа, пар, вода, топливо,газ) | 00027883 | кг | 5 | 900
Паронит ПМБ | УТ-68937
Паронит ПМБ 0,5 мм. маслостойкий (1,56х1,37м) | УТ-70541 | шт | 76 | 840
Паронит ПМБ 1,0 мм. маслостойкий (1,03х1,56м) СПИ Россия | УТ-70542 | шт | 32 | 1490
Паронит ПМБ 1,5 мм. маслостойкий (1,03х1,56м) СПИ Россия | УТ-70543 | шт | 79 | 2210
Паронит ПМБ 1,5 мм. маслостойкий (1,56х1,37м) | УТ-70544 | шт | 1 | 2580
Паронит ПМБ 2,0 мм. маслостойкий (1,5х1,0м) | УТ-70545 | шт | 97 | 2760
Паронит ПМБ 3,0 мм. маслостойкий (1,5мх1,5м) СПИ Россия | УТ-70546 | шт | 5 | 4240
Паронит ПМБ 4,0 мм. маслостойкий (1,5х1м) СПИ Россия | УТ-70547 | шт | 26 | 3690
Паронит ПМБ 5,0 мм. маслостойкий (1,56х1,56м) СПИ Россия | УТ-70548 | шт | 1 | 6645
Паронит ПМБ 5,0 мм. маслостойкий (1,5мх1,0м) СПИ Россия | УТ-70555 | шт | 24 | 6200
Паронит ПМБ 5,0 мм. маслостойкий (1,5мх1,5м) СПИ Россия | УТ-70549 | шт | 13 | 6630
Паронит ПОН-Б | УТ-68938
Паронит ПОН-Б 1,0 мм. (1,56х1,0м) | УТ-70556 | шт | 14 | 792
Паронит ПОН-Б 1,0 мм. (1,х1,45м) | УТ-70557 | шт | 7 | 720
Паронит ПОН-Б 1,5 мм. (1,3х1,50) красный | УТ-70558 | шт | 181 | 1950
Паронит ПОН-Б 1,5 мм. (1,3х1,50м) черный | УТ-70559 | шт | 109 | 1950
Паронит ПОН-Б 2,0 мм. (1,3х1,5м) | УТ-70587 | шт | 1 | 2680
Паронит ПОН-Б 2,0 мм. (1,77х1,5м) | УТ-70588 | шт | 22 | 2700
Паронит ПОН-Б 2,0 мм. 10х10см | УТ-66087 | упак | 55 | 85
Паронит ПОН-Б 3,0 мм. (1,5х1,5м; 13,6кг.) | 00021366 | кг | 40.8 | 205
Паронит ПОН-Б 3,0 мм. (1,77х1,56м) СПИ Россия | УТ-70590 | шт | 89 | 4500
Паронит ПОН-Б 4,0 мм. (1,5х1м; 12,5 кг) СПИ Россия | УТ-66181 | кг | 5.5 | 300
Паронит ПОН-Б 4,0 мм. (1,77х1,5м) СПИ Россия | УТ-70591 | шт | 72 | 5880
Паронит ПОН-Б 4,0 мм. 1,56*1,545 | 00032415 | шт | 1 | 5880
Паронит ПОН-Б 5,0 мм. (1,5х1,56м) СПИ Россия | УТ-70592 | шт | 2 | 6500
Ткань Асбестовая | УТ-68939
Лента ЛАЛЭ 25х0,4 (рулон - 30 м) | 00002724 | шт | 2 | 1670
Шнур асбестовый | УТ-70289
Шнур асбестовый ШАОН 6,0 | 00022461 | кг | 5 | 750
Шнур асбестовый ШАОН 18 мм. круглый 10кг. | УТ-62761 | кг | 120 | 620
Шнур асбестовый ШАОН 20,0 | УТ-64416 | кг | 70 | 600
Шнур асбестовый ШАОН 22 мм. круглый 10кг. | 00022465 | кг | 44.2 | 600
Резинотехнические изделия и комплектующие | 00056545
Рукава высокого давления | УТ-68943
Рукав Д- 8х18 ГОСТ 6286-73 высокого давления гидравлический | 00007413 | м | 87.25 | 285
Рукав Д-12х22,5 ГОСТ 6286-73 высокого давления гидравлический | 00007414 | м | 20.86 | 340
Рукав Д-16 2SN высокого давления с металлической оплеткой | 00026662 | м | 40.1 | 330
Рукав Д-32х42 2У3215С высокого давления гидравлический | 00007411 | м | 68.44 | 420
Рукава гофрированные (бензин) | УТ-68941
Рукав гофрированный d- 25 (бензин) 4м, 5 атм ,ГОСТ 5398-76 | 00021378 | м | 56 | 540
Рукав гофрированный d- 32 (бензин) 4м, 5 атм, ГОСТ 5398-76 | 00007417 | м | 44 | 670
Рукав гофрированный d- 38 (бензин) БI, 10м, ГОСТ 5398-76 | 00019317 | м | 10 | 700
Рукав гофрированный d- 50 (бензин) 10 м, 5 атм, ГОСТ 5398-76 | 00007420 | м | 210 | 1320
Рукав гофрированный d- 50 (бензин) 10м, 3 атм, ГОСТ 5398-76 | 00008388 | м | 190 | 1210
Рукав гофрированный d- 65 (бензин), 5 атм, ГОСТ 5398-76 4м. ORIENT | 00018499 | м | 248 | 1350
Рукав гофрированный d- 65 (бензин), 5 атм, ГОСТ 5398-76, 6М | 00015459 | м | 30 | 1370
Рукав гофрированный d- 65 (бензин), 5 атм, ГОСТ 5398-76, 6М ХЛ (2024г.) | 00057458 | м | 60 | 1920
Рукав гофрированный d- 75 (бензин) 10 м, 3 атм, ГОСТ 5398-76 | УТ-66714 | м | 100 | 1470
Рукав гофрированный d- 75 (бензин) 5,9м, 5 атм, ГОСТ 5398-76 ORIENT | 00042766 | м | 82.6 | 1700
Рукав гофрированный d- 75 (бензин) 6 м, 5 атм, ГОСТ 5398-76 | 00010389 | м | 162 | 2190
Рукав гофрированный d- 75 (бензин) 6 м, 5 атм, ГОСТ 5398-76 ХЛ | 00057460 | м | 42 | 2300
Рукав гофрированный d- 75 (бензин) 10м, 5 атм, ХЛ ГОСТ 5398-76 | 00015467 | м | 190 | 2300
Рукав гофрированный d- 75 (бензин) 4м, 3 атм, ГОСТ 5398-76 | УТ-66713 | м | 4 | 1470
Рукав гофрированный d-100 (бензин) 4м, 5 атм, ХЛ ГОСТ 5398-76 | 00041823 | м | 64 | 2950
Рукав гофрированный d-100 (бензин) 5-8 атм, ГОСТ 5398-76 ORIENT(Куски )!!! | 00042767 | м | 9.2 | 1590
Рукав гофрированный d-100 (бензин) 5,9м, 5 атм, ГОСТ 5398-76 ORIENT | 00017075 | м | 17.7 | 2120
Рукав гофрированный d-100 (бензин) 6м, 5 атм, ГОСТ 5398-76 | УТ-67028 | м | 12 | 1860
Рукав гофрированный d-100 (бензин) 8м, 5 атм, ГОСТ 5398-76 | 00017074 | м | 40 | 2800
Рукав гофрированный d-100 (бензин) 8м, 5 атм, ХЛ ГОСТ 5398-76 | 00015424 | м | 88 | 2800
Рукав гофрированный d-100 (бензин) 10м, 5 атм, ХЛ ГОСТ 5398-76 | 00003105 | м | 30 | 2470
Рукава гофрированные (вода) | УТ-68942
Рукав гофрированный d- 25 (вода) 10м, 5 атм ,ГОСТ 5398-76 | 00015463 | м | 70 | 610
Рукав гофрированный d- 25 (вода) 6м, 3 атм, ХЛ ГОСТ 5398-76 | УТ-66712 | м | 120 | 900
Рукав гофрированный d- 32 (вода) 5 атм (5,9м) PS01-3202 | 00021379 | м | 70.8 | 300
Рукав гофрированный d- 38 (вода) 10 м, 5 атм, ГОСТ 5398-76 | УТ-62760 | м | 10 | 920
Рукав гофрированный d- 38 (вода) 10м, 5 атм, ГОСТ 5398-76 | 00015464 | м | 10 | 920
Рукав гофрированный d- 50 (вода) 4м, 5 атм, ГОСТ 5398-76 | УТ-70139 | м | 60 | 1520
Рукав гофрированный d- 50 (вода) 4м, 5 атм, ХЛ ГОСТ 5398-76 | 00015426 | м | 68 | 1650
Рукав гофрированный d- 50 (вода) 6м, 5 атм, ХЛ ГОСТ 5398-76 | 00010390 | м | 96 | 1650
Рукав гофрированный d- 50 (вода), 10м, 3 атм, ГОСТ 5398-76 | 00015386 | м | 90 | 1160
Рукав гофрированный d- 50 (вода), 6м, 3 атм, ГОСТ 5398-76 | УТ-65724 | м | 24 | 1160
Рукав гофрированный d- 50 (вода), 6м, 3 атм, ГОСТ 5398-76 | УТ-66715 | м | 258 | 1160
Рукав гофрированный d- 75 (вода) 10м, 3 атм, ГОСТ 5398-76 | 00015422 | м | 50 | 1260
Рукав гофрированный d- 75 (вода) 10м, 5 атм, ГОСТ 5398-76 ORIENT | 00003106 | м | 50 | 1180
Рукав гофрированный d- 75 (вода) 10м, 5 атм, ХЛ ГОСТ 5398-76 | 00042761 | м | 40 | 1610
Рукав гофрированный d- 75 (вода), 4м, 3 атм, ГОСТ 5398-76 | УТ-65725 | м | 184 | 1400
Рукав гофрированный d-100 (вода) 4м, 3 атм, ГОСТ 5398-76 | 00015421 | м | 12 | 1970
Рукав гофрированный d-100 (вода) 4м, 5 атм, ГОСТ 5398-76 | 00006225 | м | 8 | 2700
Рукав гофрированный d-100 (вода) 6м, 5 атм, ГОСТ 5398-76 | 00003158 | м | 294 | 2700
Рукав гофрированный d-100 (вода) 6м, 5 атм, ХЛ ГОСТ 5398-76 | 00006963 | м | 156 | 2200
Рукав гофрированный d-100 (вода) 8м, 5 атм, ГОСТ 5398-76 | 00027915 | м | 32 | 1840
Рукава напорные | УТ-68944
Рукав напорный d- 16 х 27 мм; 10 атм. ГОСТ 18698-79 Б(1) (20м) ORIENT | 00044792 | м | 80 | 240
Рукав напорный d- 16 х 27 мм; 10 атм. ГОСТ 18698-79, В(II) | 00031841 | м | 78 | 430
Рукав напорный d- 18 х 29 мм; 10 атм. ГОСТ 18698-79 Б(1) (20м) ORIENT | 00008387 | м | 160 | 330
Рукав напорный d- 18 х 29 мм; 10 атм. ГОСТ 18698-79 Б(1) (20м) ORIENT | 00051740 | м | 140 | 330
Рукав напорный d- 18 х 29 мм; 10 атм. ГОСТ 18698-79 В(II) | 00010732 | м | 40.2 | 400
Рукав напорный d- 18 х 29 мм; 10 атм. ГОСТ 18698-79, Б(I) 20м | 00011901 | м | 153.1 | 450
Рукав напорный d- 18 х 31 мм; 10 атм. ГОСТ 18698-79 Г(IV) | 00014141 | м | 100 | 440
Рукав напорный d- 20 х 31 мм; 10 атм. ГОСТ 18698-79 В(II) | 00016290 | м | 300 | 430
Рукав напорный d- 25 х 38 мм; 10 атм. 20м ГОСТ 18698-79 В(II) | УТ-66716 | м | 983.7 | 580
Рукав напорный d- 25 х 38 мм; 10 атм. ГОСТ 18698-79 Б(I) ХЛ | 00057461 | м | 168.6 | 690
Рукав напорный d- 25 х 38мм; 10 атм. ГОСТ 18698-79Б(I) | 00015483 | м | 165.7 | 590
Рукав напорный d- 25 х 46 мм, 8,0 атм. ГОСТ 18698-79; ПАР-2 | 00005611 | м | 20 | 1300
Рукав напорный d- 31,5 х 43 мм; 10 атм. 20м ГОСТ 18698-79 В(II) | 00003632 | м | 20 | 630
Рукав напорный d- 32 х 45 мм; 10 атм. ГОСТ 18698-79 Б(I) | 00016293 | м | 446.8 | 700
Рукав напорный d- 32 х 45 мм; 10 атм. ГОСТ 18698-79 Б(I) ХЛ | УТ-70760 | м | 229 | 880
Рукав напорный d- 38 х 51 мм; 10 атм. ГОСТ 18698--79 В(II) | 00016046 | м | 20 | 1010
Рукав напорный d- 38 х 49 мм; 6,3 атм.ГОСТ 18698--79, В(II) | 00015469 | м | 29.6 | 520
Рукав напорный d- 38 х 49,5 мм,4,0 атм (для а/топлива)ТУ-38-105620-86 | 00020966 | м | 20 | 970
Рукав напорный d- 38*51 мм; 10 атм. ГОСТ 18698-79 Б(1) (20м) ORIENT | 00003629 | м | 20 | 550
Рукав напорный d- 38*51 мм; 10 атм. ГОСТ 18698-79 Б(I) 1/20м | 00044794 | м | 20 | 1050
Рукав напорный d- 38*53 мм; 10 атм. ГОСТ 18698-79 ВГ(III) 1/20м | 00002616 | м | 140 | 1010
Рукав напорный d- 50 х 64 мм; 10 атм. 20м ГОСТ 18698-79 Б(I) ХЛ | УТ-70761 | м | 200 | 1400
Рукав напорный d- 50 х 64 мм; 10 атм. 20м ГОСТ 18698-79 В(II) | 00016047 | м | 20 | 1150
Рукав напорный d- 50 х 64 мм; 10 атм. 20м ГОСТ 18698-79 В(II) ХЛ | УТ-70762 | м | 280 | 1290
Рукав напорный d- 50 х 64 мм; 10 атм. ГОСТ 18698-79, В(II) | 00031652 | м | 29.5 | 920
Рукав напорный d- 50 х 69 мм; 10 атм. ГОСТ 18698-79 ВГ(III) | УТ-65727 | м | 60 | 990
Рукав напорный d- 75 х 89 мм; 6,3 атм. ГОСТ 18698-79 В(II) | УТ-65726 | м | 100 | 1380
Рукав напорный d- 75 х 92 мм; 10 атм. ГОСТ 18698-79, Б(I) (20м) ORIENT | 00003179 | м | 20 | 1750
Рукав напорный d- 75 х 92 мм; 10 атм. ГОСТ 18698-79, В(II) (20м) ORIENT | 00044798 | м | 20 | 1660
Рукав напорный d- 75 х 92 мм; 10 атм. ГОСТ 18698-79, В(II) (20м) ORIENT | 00042782 | м | 60 | 1660
Рукав напорный d- 75 х 93 мм; 10 атм. 10м ГОСТ 18698-79 В(II) | УТ-66717 | м | 90 | 1800
Рукав напорный d- 75 х 93 мм; 10,0 атм. ГОСТ 18698-79 Б(I) | 00040900 | м | 100 | 2600
Рукав напорный d-100 х 115 мм; 10 атм. ГОСТ 18698-79, В(II) (10м) ORIENT | 00048207 | м | 150 | 1690
Рукав напорный d-100 х 115 мм; 2,0 атм. (10м) ГОСТ 18698-79 ВII (УЦЕНКА) | УТ-65681 | м | 30 | 1820
Рукав напорный d-100 х 115 мм; 6,3 атм. (10м) ГОСТ 18698-79 Б(I) | 00031844 | м | 100 | 3306
Рукав напорный d-100 х 115 мм; 6,3 атм. ГОСТ 18698-79 Б(I) (8м) ORIENT | 00039370 | м | 64 | 1600
Рукав напорный d-100 х 115 мм; 6,3 атм. ГОСТ 18698-79 В(II) (10м) | УТ-66718 | м | 140 | 2900
Рукав напорный d-100 х 115 мм; 6,3 атм. ГОСТ 18698-79 В(II) (8м) | 00016037 | м | 16 | 3410
Рукав напорный d-100 х 115 мм; 6,3 атм. ГОСТ 18698-79, В(II) (8м) ORIENT | 00015468 | м | 56 | 1490
Рукав напорный стойкий к прожогу d- 50 (вода, КЩ) В(2), 10 атм., ТУ 38-305-90-97 | 00018498 | м | 10 | 710
Рукава напорные с нитяным усилением | УТ-68945
Рукав напорный с нитяным усилением d- 8 х 16,5 мм; 16 атм. ГОСТ 10362-2017 ХЛ | 00015301 | м | 150 | 240
Рукав напорный с нитяным усилением d- 8 х 16,5 мм; 16 атм. ГОСТ 10362-76 | 00005670 | м | 246 | 220
Рукав напорный с нитяным усилением d- 10 х 17,5 мм; 14,7 атм. ГОСТ 10362-76 | 00015488 | м | 26 | 180
Рукав напорный с нитяным усилением d- 10 х 18,5 мм; 16 атм. ГОСТ 10362-2017 (27,07,2020) | 00057464 | м | 70 | 210
Рукав напорный с нитяным усилением d- 10 х 18,5 мм; 16 атм. ХЛ ГОСТ 10362-76 | 00016247 | м | 93 | 200
Рукав напорный с нитяным усилением d- 12 х 20,0 мм; 6,3 атм. ГОСТ10362-76 (20м) ORIENT | 00016245 | м | 80 | 250
Рукав напорный с нитяным усилением d- 12 х 20,0 мм; 6,3 атм. ГОСТ10362-76 (20м) ORIENT | 00054845 | м | 80 | 250
Рукав напорный с нитяным усилением d- 12 х 20,0 мм; 10 атм. ГОСТ10362-76 (20м) ORIENT | 00054846 | м | 60 | 250
Рукав напорный с нитяным усилением d- 12 х 20,0 мм; 16 атм. ГОСТ 10362-2017 ХЛ | 00013044 | м | 89 | 280
Рукав напорный с нитяным усилением d- 12 х 20,0 мм; 16 атм. ГОСТ 10362-76 | 00015490 | м | 2 | 220
Рукав напорный с нитяным усилением d- 14 х 22 мм; 6,3 атм. ГОСТ10362-76 (20м) ORIENT | 00010730 | м | 60 | 260
Рукав напорный с нитяным усилением d- 14 х 22,0 мм; 10 атм. ГОСТ10362-76 (20м) ORIENT | 00054847 | м | 80 | 260
Рукав напорный с нитяным усилением d- 14 х 23 мм; 16 атм. ГОСТ 10362-2017 | 00057465 | м | 162.8 | 280
Рукав напорный с нитяным усилением d- 14 х 23 мм; 16 атм. ГОСТ 10362-2017 ХЛ | 00021922 | м | 48.7 | 330
Рукав напорный с нитяным усилением d- 16 х 24 мм; 6,3 атм. ГОСТ10362-76 (20м) ORIENT | 00008386 | м | 320 | 320
Рукав напорный с нитяным усилением d- 16 х 24 мм; 10 атм. ГОСТ10362-76 (20м) ORIENT | 00042774 | м | 40 | 350
Рукав напорный с нитяным усилением d- 16 х 24 мм; 10атм. ГОСТ10362-76 (20м) ORIENT | 00021393 | м | 60 | 350
Рукав напорный с нитяным усилением d- 16 х 25 мм; 16 атм. ГОСТ 10362-2017 | 00057466 | м | 86.1 | 330
Рукав напорный с нитяным усилением d- 18 х 27 мм; 16 атм. ГОСТ 10362-2017 | 00028482 | м | 20 | 350
Рукав напорный с нитяным усилением d- 18 х 27 мм; 16 атм. ГОСТ 10362-2017 (01.08.2019г) | 00057467 | м | 1 | 360
Рукав напорный с нитяным усилением d- 20 х 29 мм, 16 атм, ГОСТ10362-2017 | 00057468 | м | 19.4 | 350
Рукав напорный с нитяным усилением d- 25 х 35 мм; 16 атм. ГОСТ 10362-2017 | 00057469 | м | 381.7 | 450
Рукав напорный с нитяным усилением d- 40 х 49,5 мм, 6,3 атм, ГОСТ10362-2017 | УТ-62758 | м | 18.3 | 830
Рукав напорный с нитяным усилением d- 40 х 51,5 мм; 16 атм. ГОСТ 10362-2017 | 00016250 | м | 98.4 | 770
Рукав напорный с нитяным усилением d- 40 х 51,5 мм; 16 атм. ГОСТ 10362-76 (20м) ORIENT | 00042788 | м | 80 | 830
Рукав напорный с нитяным усилением d- 50 х 60,0 мм; 6,3 атм. ГОСТ 10362-2017 | 00039165 | м | 9.8 | 1230
Рукав напорный с нитяным усилением d- 50 х 61,5 мм, 16 атм, ГОСТ10362-2017 | УТ-62759 | м | 584.3 | 1200
Рукава резиновые | УТ-68946
Рукав резиновый 6,3 мм. (ацетилен, пропан), 20атм. ХЛ (III) АМКОДОР (1/40м) | УТ-70539 | м | 480 | 120
Рукав резиновый 6,3 мм. (ацетилен, пропан)1/50м 6,3 атм, ГОСТ 9356-75 (I) | 00021210 | м | 105.5 | 90
Рукав резиновый 6,3 мм. (керосин, бензин), 6,3 атм, ГОСТ 9356-75 (II) | 00021211 | м | 377 | 110
Рукав резиновый 6,3 мм. (кислород) морозостойкий, 20 атм, ГОСТ 9356-75, (III) | 00021212 | м | 530 | 100
Рукав резиновый 6,3 мм. (кислород), 20 атм, ГОСТ 9356-75, (III) | 00053569 | м | 266.5 | 100
Рукав резиновый 9,0 мм (керосин, бензин), 6,3 атм, ГОСТ 9356-75, (II) | 00006960 | м | 405.5 | 170
Рукав резиновый 9,0 мм (керосин, бензин), 6,3 атм, ГОСТ 9356-75, (II) ХЛ -60* | 00039650 | м | 383.5 | 270
Рукав резиновый 9,0 мм (кислород), 20 атм, ГОСТ 9356-75, (III) | 00017077 | м | 66 | 130
Рукав резиновый 9,0 мм. (ацетилен, пропан), 20 атм ХЛ (III) АМКОДОР (1/40м) | УТ-70540 | м | 413 | 160
Рукав резиновый 9.0мм ( кислород) морозостойкий. 20 атм ХЛ ГОСТ 9356-75 (III ) | 00010907 | м | 14 | 170
Соединения быстроразъемные | УТ-68947
Соединение быстроразъемное REFLEX SU R1х1 | 00030637 | шт | 1 | 3390
Соединение быстроразъемное Камлок Ду- 32 (1 1/4"); С+Е; нерж. MIN | 00045377 | шт | 10 | 1270
Соединение быстроразъемное Камлок Ду- 32 (1 1/4"); С+Е;AL . MIN | 00016373 | шт | 23 | 670
Соединение быстроразъемное Камлок Ду-100 (4"); С+Е; AL. MIN | 00008587 | шт | 13 | 2260
Соединение быстроразъемное Камлок Ду-100 (4"); С+Е; нерж. MIN | 00045380 | шт | 30 | 8440
Соединение быстроразъемное Камлок Ду-150 (6"); С+Е; нерж. MIN | 00016289 | шт | 29 | 14000
Техпластины | УТ-68948
Техпластина рез. 2НI-МБС-С1,0 мм ГОСТ 7338-90 | 00019315 | кг | 244.5 | 380
Техпластина рез. 2НI-МБС-С1,5 мм ГОСТ 7338-90 | 00015449 | кг | 145.1 | 380
Техпластина рез. 2НI-МБС-С2 мм ГОСТ 7338-90 | 00011349 | кг | 1427.4 | 380
Техпластина рез. 2НI-МБС-С3 мм ГОСТ 7338-90 | 00008390 | кг | 181.1 | 380
Техпластина рез. 2НI-МБС-С4 мм ГОСТ 7338-90 | 00008391 | кг | 244.1 | 380
Техпластина рез. 2НI-МБС-С5 мм ГОСТ 7338-90 | 00011351 | кг | 163.5 | 380
Техпластина рез. 2НI-МБС-С6 мм ГОСТ 7338-79 | 00015458 | кг | 392 | 380
Техпластина рез. 2НI-ТМКЩ- С1 мм ГОСТ 7338-90 | 00015450 | кг | 130.7 | 320
Техпластина рез. 2НI-ТМКЩ- С2 мм ГОСТ 7338-90 | 00011347 | кг | 96.5 | 300
Техпластина рез. 2НI-ТМКЩ- С4 мм ГОСТ 7338-90 | 00004472 | кг | 359.1 | 230
Техпластина рез. 2НI-ТМКЩ- С5 мм ГОСТ 7338-79 | 00013029 | кг | 198.5 | 300
Шланги поливочные и комплектующие | 00056509
Душ-пистолет поливочный "ЖУК" с фиксатором под коннектор | УТ-65230 | шт | 24 | 200
Душ-пистолет поливочный T1106/12100 TSTOP | УТ-65535 | шт | 30 | 320
Катушка для шланга 45м (для шланга 1/2") без колес | 00030434 | шт | 2 | 2100
Соединение для пистолета T1109/2011275 TSTOP | 00028138 | шт | 18 | 250
Соединитель садовых шлангов Д=10 мм | 00032120 | шт | 27 | 15
Соединитель садовых шлангов Д=15 мм | 00032118 | шт | 80 | 12
Тройник пластмассовый с TPR Premium Grinda | 00016156 | шт | 4 | 90
Шланг пищевой d- 20 мм, пятислойный (тяжелый) с чулочным армированием бухта 25м ИСТОК | УТ-67009 | м | 625 | 165
Шланг пищевой d- 25 мм, пятислойный (тяжелый) с чулочным армированием бухта 25м ИСТОК | УТ-67010 | м | 250 | 290
Шланг поливочный d- 12 мм (1/2") (25м) ПВХ армированный трехслойный, пищевой. зеленый Вихрь | УТ-64031 | шт | 3 | 990
Шланг поливочный d- 12,5мм пятислойный Поток 400 (бухта 25м) | 00009850 | м | 200 | 105
Шланг поливочный d- 15мм, бухта 25м Акварель | УТ-64501 | м | 125 | 60
Шланг поливочный d- 25 напорно-всасывающий, 3 атм. -30*+ 60*бухта 30м. | УТ-65175 | м | 540 | 150
Шланг поливочный d- 25,4мм пятислойный Поток 400 (бухта 25м) | 00044815 | м | 275 | 320
Шланг поливочный d- 25мм, напорно-всасывающий, 10Атм, морозостойкий -30+60С, бухта 30м . | УТ-64782 | м | 330 | 200
Шланг поливочный d- 32мм, напорно-всасывающий, 10Атм, морозостойкий -30+60С, бухта 30м . | УТ-64812 | м | 240 | 270
Шланг поливочный d- 50мм, напорно-всасывающий, 10Атм, морозостойкий -30+60С, бухта 30м . | УТ-64800 | м | 60 | 730
Шланг поливочный d- 50мм, напорно-всасывающий, 8Атм, морозостойкий -30+60С, бухта 30м . | УТ-70935 | м | 90 | 730
Шланг поливочный d- 50мм, напорно-всасывающий, бухта 30м. Лайт 3Атм | УТ-64500 | м | 690 | 380
Шланг поливочный d- 65мм, напорно-всасывающий, 10Атм, морозостойкий -30+60С, бухта 30м . | 00044812 | м | 93 | 900
Шланг поливочный d- 75мм, напорно-всасывающий, 10Атм, морозостойкий -30+60С, бухта 30м | УТ-65425 | м | 142 | 1100
Шланг поливочный d-100мм, напорно-всасывающий, 10Атм, морозостойкий -30+60С, бухта 30м | УТ-65426 | м | 12 | 1700
Смазочные материалы | 00007512
Масла компрессорные | УТ-68950
Масло КС-19П (А) компрессорное (10л) | УТ-62622 | шт | 7 | 3300
Масла турбинные | УТ-68952
Масло турбинное ТП-22с марка 1 (205л/178кг) | 00011089 | шт | 1 | 24500
Масло турбинное ТП-22с марка 2 (180 кг) | 00016337 | шт | 5 | 24500
Спецодежда и средства защиты | 00000014
Брюки | УТ-68958
Брюки Премьер утепленные | УТ-68960
Брюки утепленные "Премьер" разм. 44-46/170-176 (черн) | 00042100 | шт | 2 | 2250
Брюки утепленные "Премьер" разм. 44-46/182-188 (черн) | УТ-61346 | шт | 2 | 2250
Брюки утепленные "Премьер" разм. 52-54/182-188 (черн) | УТ-61349 | шт | 4 | 2250
Брюки утепленные "Премьер" разм. 56-58/170-176 (черн) | УТ-61347 | шт | 5 | 2250
Брюки утепленные "Премьер" разм. 56-58/182-188 (черн) | УТ-61348 | шт | 10 | 2250
Брюки Престиж | УТ-68959
Брюки "Престиж" р.44-46/170-176 черн. | 00042085 | шт | 5 | 2150
Ветошь | УТ-67518
Ветошь Куртки | УТ-68964
Куртки Летние | УТ-70684
Куртка х/б тк."Дамаск" р.56-58 рост170-176 | 00015702 | шт | 3 | 395
Куртка х/б тк."Форвард" р.52-54 рост170-176 | 00022283 | шт | 1 | 580
Костюмы | УТ-68963
Костюмы Зимние | УТ-70683
Костюм зимний "Винтер" куртка+брюки р.52-54/182-188 синий/василек | 00020511 | шт | 4 | 3720
Костюм зимний "Легион" куртка+брюки р.44-46 /170-176 тк.син+вас. | 00020431 | шт | 15 | 2890
Костюм зимний "Легион" куртка+брюки р.60-62 /170-176 тк.син+вас. | 00026796 | шт | 45 | 2380
Костюм зимний "Легион" куртка+брюки р.60-62 /182-188 тк.син+вас. | 00026883 | шт | 3 | 2380
Костюмы Летние | УТ-70682
Костюм "Нова" куртка+ п/комб. (тк.смесовая) р.56-58/182-188 серый/св.сер. | 00042096 | шт | 7 | 1280
Костюм "Нова" куртка+ п/комб. (тк.смесовая) р.60-62/182-188 серый/св.сер. | 00004931 | шт | 3 | 1280
Костюм "Фаворит" жен. куртка+брюки р.48-50/158-164 темн-серый Сириус | 00043683 | шт | 1 | 2970
Костюм жен. "Передовица" (тк.смес) р.104-108/170-176 т.серый+василек | 00028848 | шт | 1 | 1220
Костюм летний "Сириус-Полином" куртка+брюки р. 88-92/170-176 тк.синий/черн. с васильк. | 00026784 | шт | 12 | 3450
Жилеты | УТ-68965
Жилеты Зимние | УТ-70690
Жилет утепленный женский разм.44-46/170-176 | 00015687 | шт | 4 | 470
Жилет утепленный женский разм.48-50/170-176 | 00015688 | шт | 7 | 470
Жилет утепленный женский разм.52-54/170-176 м | 00015690 | шт | 4 | 470
Жилет утепленный женский разм.56-58/170-176 м | 00015689 | шт | 1 | 470
Жилеты сигнальные | УТ-70688
Жилет сигнальный "Спектр Лайт 1" (оранжевый размер р.104-108) | 00015684 | шт | 145 | 500
Жилет сигнальный "Спектр Лайт 1" (оранжевый размер р.112-116) | 00015683 | шт | 56 | 500
Жилет сигнальный Siriuc 3СОП (оранж. р.L) | 00019783 | шт | 6 | 300
Жилет сигнальный Siriuc 4СОП (оранж. р.L) | 00041276 | шт | 1 | 300
Жилет сигнальный Габарит 4 СОП (оранж. р.52-54) | 00015685 | шт | 12 | 340
Комбинезон одноразовый защитный "Jeta Safety" JPC100 (белый р. 2ХL) | 00022260 | шт | 420 | 580
Костюмы | УТ-68961
Костюмы зимние | УТ-68967
Костюм зимний "Мастер" р.56-58 /3-4 тк.синий | 00026803 | шт | 7 | 2640
Костюмы летние | УТ-68968
Костюм летний Дакар | УТ-68970
Костюм летний "Дакар" куртка+брюки син/василек 56-58/170-176 | 00008432 | шт | 18 | 910
Костюм летний Легион | УТ-68974
Костюм летний "Легион" куртка+брюки р.52-54/182-188 тк. синий Союзснаб | 00044303 | шт | 17 | 800
Костюм летний "Легион" куртка+п/к р.52-54/170-176 тк.синий+ серый Союзснаб | 00026786 | шт | 4 | 800
Костюм летний "Легион" куртка+п/к р.52-54/182-188 тк.синий+ серый Союзснаб | 00044304 | шт | 29 | 800
Костюм летний "Легион" куртка+п/к р.52-54/182-188 тк.синий+васил. Союзснаб | 00032874 | шт | 91 | 800
Костюм летний "Легион" куртка+п/к р.52-54/182-188 тк.синий+оранж Союзснаб | 00044325 | шт | 27 | 800
Костюм летний "Легион" куртка+п/к р.56-58/170-176 тк.синий+ серый Союзснаб | 00044305 | шт | 109 | 800
Костюм летний "Легион" куртка+п/к р.56-58/170-176 тк.синий+васил. Союзснаб | 00032875 | шт | 69 | 800
Костюм летний "Легион" куртка+п/к р.56-58/170-176 тк.синий+оранж Союзснаб | 00044326 | шт | 38 | 800
Костюм летний "Легион" куртка+п/к р.56-58/182-188 тк.синий+ серый Союзснаб | 00044306 | шт | 18 | 800
Костюм летний "Легион" куртка+п/к р.56-58/182-188 тк.синий+васил. Союзснаб | 00026787 | шт | 72 | 800
Костюм летний "Легион" куртка+п/к р.56-58/182-188 тк.синий+оранж Союзснаб | 00044327 | шт | 8 | 800
Костюм летний "Легион" куртка+п/к р.60-62/170-176 тк.синий+васил. Союзснаб | 00026788 | шт | 82 | 800
Костюм летний "Легион" куртка+п/к р.60-62/170-176 тк.синий+оранж Союзснаб | 00044330 | шт | 45 | 800
Костюм летний "Легион" куртка+п/к р.60-62/182-188 тк.синий+оранж. Союзснаб | 00026789 | шт | 1 | 800
Костюм летний Виват | УТ-68969
Костюм летний "Виват" куртка+ п/комб. (тк. смесовая) р.56-58/170-176 сер/черн. | 00032869 | шт | 8 | 1350
Костюм летний Дамаск | УТ-68971
Костюм летний "Дамаск" мужск. куртка+брюки р.56-58/5-6 | 00041292 | шт | 14 | 600
Костюм летний "Дамаск" мужск. куртка+брюки р.60-62/5-6 | 00041294 | шт | 1 | 600
Костюм летний Навигатор | УТ-68973
Костюм летний "Навигатор" (тк. смесовая) р.52-54/3-4 тк.черн./борд., Союзснаб | 00041417 | шт | 16 | 950
Костюм летний "Навигатор" (тк. смесовая) р.52-54/3-4 тк.черн./васильк., Союзснаб | 00044317 | шт | 7 | 950
Костюм летний "Навигатор" (тк. смесовая) р.52-54/5-6 тк.черн./борд., Союзснаб | 00041418 | шт | 4 | 950
Костюм летний "Навигатор" (тк. смесовая) р.56-58/3-4 тк.черн./борд., Союзснаб | 00041419 | шт | 114 | 950
Костюм летний "Навигатор" (тк. смесовая) р.56-58/3-4 тк.черн./васильк., Союзснаб | 00044318 | шт | 31 | 950
Костюм летний "Навигатор" (тк. смесовая) р.56-58/5-6 тк.черн./борд., Союзснаб | 00041420 | шт | 101 | 950
Костюм летний "Навигатор" (тк. смесовая) р.60-62/3-4 тк.черн./васильк., Союзснаб | 00044319 | шт | 8 | 950
Костюм летний "Навигатор" (тк. смесовая) р.60-62/5-6 тк.черн./васильк., Союзснаб | 00044320 | шт | 12 | 950
Костюм летний Профессионал-2 | УТ-68975
Костюм летний "Профессионал-2" куртка+п/к р.48-50/182-188 тк.синий Союзснаб | 00026817 | шт | 22 | 900
Костюм летний "Профессионал-2" куртка+п/к р.56-58/170-176 тк.синий Союзснаб | 00026814 | шт | 121 | 900
Костюм летний "Профессионал-2" куртка+п/к р.60-62/170-176 тк.синий Союзснаб | 00026810 | шт | 45 | 900
Костюм летний "Профессионал-2" куртка+п/к р.60-62/182-188 тк.синий Союзснаб | 00026819 | шт | 1 | 900
Костюм летний Сварщик | УТ-68981
Костюм защитный (брезентовый) СВАР р.52-54/170-176 | 00042095 | шт | 4 | 4380
Костюм защитный летний х/б СВАР р.52-54/182-188 темно-синий | УТ-64813 | шт | 1 | 5890
Костюм летний Стандарт-2 | УТ-68976
Костюм летний "Стандарт 2" куртка+п/комб. р.44-46/182-188 ПРАБО | 00008433 | шт | 8 | 700
Костюм летний Техно | УТ-68977
Костюм летний "Техно" куртка+брюки (тк. смесовая) р.60-62 рост170-176 цв. бежевый Союзснаб | 00010097 | шт | 11 | 1440
Костюм летний "Техно" куртка+брюки (тк. смесовая) р.60-62 рост180-188 цв. бежевый Союзснаб | 00010099 | шт | 17 | 1440
Костюм летний Фаворит жен. | УТ-68978
Костюм летний "Фаворит" жен. куртка+брюки р.60-62/170-176 темн-серый Сириус | 00043681 | шт | 1 | 2970
Куртки | УТ-68966
Халат женский р.48-50 158/164 серый с красным "Сириус" | 00026865 | шт | 2 | 1200
Маркированная | 00013088
Марк. обувь | УТ-67309
Марк. ботинки | УТ-67556
Марк. ботинки Savel-Профи | УТ-67557
Ботинки "SAVEL-Профи -РТ" кожа ПУ-ТПУ р.40 | УТ-65953 | пара | 7 | 2230
Ботинки "SAVEL-Профи -РТ" кожа ПУ-ТПУ р.43 | УТ-65954 | пара | 10 | 2230
Ботинки "SAVEL-Профи -РТ" кожа ПУ-ТПУ р.44 | УТ-65955 | пара | 10 | 2230
Марк. ботинки Сириус | УТ-67558
Ботинки "Сириус-Профи/к" кожа ПУ-ТПУ р.40 | УТ-68810 | пара | 11 | 2230
Ботинки "Сириус-Профи/к" кожа ПУ-ТПУ р.41 | УТ-68811 | пара | 11 | 2230
Ботинки "Сириус-Профи/к" кожа ПУ-ТПУ р.43 | УТ-68813 | пара | 20 | 2230
Ботинки "Сириус-Профи/к" кожа ПУ-ТПУ р.44 | УТ-65891 | пара | 15 | 2230
Ботинки "Сириус-Профи/к" кожа ПУ-ТПУ р.47 | УТ-68815 | пара | 2 | 2230
Ботинки "Сириус-Профи/к" кожа, МП МС, ПУ-ТПУ р.40 | УТ-68803 | пара | 12 | 2400
Ботинки "Сириус-Профи/к" кожа, МП МС, ПУ-ТПУ р.41 | УТ-68804 | пара | 22 | 2400
Ботинки "Сириус-Профи/к" кожа, МП МС, ПУ-ТПУ р.42 | УТ-68805 | пара | 6 | 2400
Ботинки "Сириус-Профи/к" кожа, МП МС, ПУ-ТПУ р.43 | УТ-68806 | пара | 19 | 2400
Ботинки "Сириус-Профи/к" кожа, МП МС, ПУ-ТПУ р.44 | УТ-68807 | пара | 13 | 2400
Ботинки "Сириус-Профи/к" кожа, МП МС, ПУ-ТПУ р.45 | УТ-68808 | пара | 1 | 2400
Ботинки "Сириус-Профи/к" кожа, МП МС, ПУ-ТПУ р.47 | УТ-68809 | пара | 1 | 2400
Ботинки "Сириус-Титан" кожа МП Нитрил р.40 | УТ-65928 | пара | 10 | 2620
Ботинки "Сириус-Титан" кожа МП Нитрил р.41 | УТ-65929 | пара | 6 | 2620
Ботинки "Сириус-Титан" кожа МП Нитрил р.42 | УТ-65956 | пара | 12 | 2620
Ботинки "Сириус-Титан" кожа МП Нитрил р.44 | УТ-65957 | пара | 8 | 2620
Ботинки "Сириус-Титан" кожа МП МС Нитрил р.41 | 00026893 | пара | 27 | 3000
Ботинки "Сириус-Титан" кожа МП МС Нитрил р.42 | 00026897 | пара | 52 | 3000
Ботинки "Сириус-Титан" кожа МП МС Нитрил р.43 | 00044418 | пара | 57 | 3000
Ботинки "Сириус-Титан" кожа МП МС Нитрил р.44 | 00043736 | пара | 14 | 2950
Ботинки "Сириус-Титан" кожа Нитрил р.41 | 00026902 | пара | 6 | 2510
Ботинки "Сириус-Титан" кожа Нитрил р.42 | 00049264 | пара | 16 | 2760
Ботинки "Сириус-Титан" кожа Нитрил р.43 | 00049265 | пара | 15 | 2760
Ботинки "Сириус-Титан" кожа ПКП МС Нитрил р.42 | УТ-64816 | пара | 13 | 2750
Марк. Валенки | УТ-67559
Валенки 29р. (42размер) 61Н | 00004936 | пара | 5 | 1460
Валенки 30р. (43размер) 61Н | 00004935 | пара | 18 | 1460
Валенки Волжанка из иглопробивного войлока модель "Досуг" 27р. (40р) | УТ-70184 | пара | 11 | 3600
Валенки Волжанка из иглопробивного войлока модель "Досуг" 28р. (41р) | УТ-70185 | пара | 22 | 3600
Валенки Волжанка из иглопробивного войлока модель "Досуг" 29р. (42р) | УТ-70186 | пара | 12 | 3600
Валенки Волжанка из иглопробивного войлока модель "Досуг" 30р. (43р) | УТ-70187 | пара | 23 | 3600
Валенки Волжанка из иглопробивного войлока модель "Досуг" 31р. (44р) с резиной | УТ-70188 | пара | 10 | 3600
Валенки обрезиненные 29р. (42 размер) 61РПН | 00006570 | пара | 35 | 1720
Валенки обрезиненные 30р. (43 размер) 61РПН | 00006571 | пара | 8 | 1720
Валенки обрезиненные 32р. (45 размер) 61РПН | 00006573 | пара | 5 | 1720
Валенки обрезиненные 33р. (47 размер) Арктика | УТ-63670 | пара | 3 | 2600
Марк. сапоги | УТ-67560
Марк. сапоги 15-ОМ | УТ-67564
Сапоги 15-ОМ (41) утепленные | 00049269 | пара | 4 | 2090
Марк. сапоги Savel-Европа | УТ-67561
Сапоги "SAVEL-Европа" иск.мех ПКП ПУ-ТПУ р.43 | УТ-67113 | пара | 29 | 4300
Марк. сапоги SAVEL-Профи-Зима | УТ-67562
Сапоги "SAVEL-Профи-Зима" иск.мех МП ПУ-ПУ р.40 | УТ-65482 | пара | 5 | 3740
Сапоги "SAVEL-Профи-Зима" иск.мех МП ПУ-ПУ р.41 | УТ-65483 | пара | 22 | 3740
Сапоги "SAVEL-Профи-Зима" иск.мех МП ПУ-ПУ р.42 | УТ-65484 | пара | 15 | 4000
Сапоги "SAVEL-Профи-Зима" иск.мех МП ПУ-ПУ р.44 | УТ-65486 | пара | 27 | 4000
Сапоги "SAVEL-Профи-Зима" иск.мех МП ПУ-ПУ р.45 | УТ-65487 | пара | 18 | 3740
Сапоги "SAVEL-Профи-Зима" иск.мех МП ПУ-ПУ р.46 | УТ-65903 | пара | 10 | 3740
Сапоги "SAVEL-Профи-Зима" иск.мех ПУ-ПУ р.40 | 00019572 | пара | 17 | 3580
Сапоги "SAVEL-Профи-Зима" иск.мех ПУ-ПУ р.41 | 00049275 | пара | 45 | 3580
Сапоги "SAVEL-Профи-Зима" иск.мех ПУ-ПУ р.42 | 00040556 | пара | 37 | 3580
Сапоги "SAVEL-Профи-Зима" иск.мех ПУ-ПУ р.43 | 00049277 | пара | 44 | 3580
Сапоги "SAVEL-Профи-Зима" иск.мех ПУ-ПУ р.44 | 00043715 | пара | 37 | 3580
Сапоги "SAVEL-Профи-Зима" иск.мех ПУ-ПУ р.45 | 00026862 | пара | 12 | 3580
Сапоги "SAVEL-Профи-Зима" иск.мех ПУ-ПУ р.46 | УТ-65961 | пара | 9 | 3580
Сапоги "SAVEL-Профи-Зима" иск.мех ПУ-ПУ р.47 | 00047752 | пара | 2 | 3580
Марк. сапоги войлочные с рез. подошвой | УТ-67565
Сапоги войлочные с резиновой подошвой СИРИУС-NORD р.40 | УТ-65963 | пара | 5 | 4160
Сапоги войлочные с резиновой подошвой СИРИУС-NORD р.41 | УТ-65488 | пара | 9 | 4160
Сапоги войлочные с резиновой подошвой СИРИУС-NORD р.42 | УТ-63667 | пара | 23 | 4160
Сапоги войлочные с резиновой подошвой СИРИУС-NORD р.43 | УТ-63668 | пара | 20 | 4160
Сапоги войлочные с резиновой подошвой СИРИУС-NORD р.44 | УТ-63669 | пара | 19 | 4160
Сапоги войлочные с резиновой подошвой СИРИУС-NORD р.45 | УТ-65489 | пара | 2 | 4160
Сапоги войлочные с резиновой подошвой СИРИУС-NORD р.46 | УТ-65964 | пара | 5 | 4160
Марк. сапоги Резиновые | УТ-67566
Сапоги ПВХ женские, высота 34см, р. 37 | 00006237 | пара | 14 | 940
Сапоги ПВХ женские, высота 34см, р. 38 | 00006238 | пара | 6 | 940
Сапоги ПВХ женские, высота 34см, р. 39 | 00006239 | пара | 9 | 940
Сапоги ПВХ мужские, высота 28см, р. 41 | УТ-68821 | пара | 10 | 950
Сапоги ПВХ мужские, высота 28см, р. 42 | УТ-68822 | пара | 30 | 950
Сапоги ПВХ мужские, высота 35см, р. 40 | 00006246 | пара | 53 | 940
Сапоги ПВХ мужские, высота 35см, р. 41 | 00006247 | пара | 13 | 940
Сапоги ПВХ мужские, высота 35см, р. 42 | 00006248 | пара | 5 | 940
Сапоги ПВХ мужские, высота 35см, р. 43 | 00006249 | пара | 18 | 850
Сапоги ПВХ мужские, высота 40см, р. 40 | 00006475 | пара | 13 | 1080
Сапоги ПВХ мужские, высота 40см, р. 41 | 00053733 | пара | 21 | 1080
Сапоги ПВХ НМС КЩС женские, высота 34 см р.36 | 00006240 | пара | 10 | 990
Сапоги ПВХ с манжетой женские, высота 34 см р.36 | 00040557 | пара | 3 | 940
Сапоги ПВХ с манжетой женские, высота 34 см р.37 | 00018134 | пара | 9 | 940
Сапоги ПВХ с манжетой женские, высота 34 см р.38 | 00043729 | пара | 4 | 940
Сапоги ПВХ с манжетой женские, высота 34 см р.39 | 00043730 | пара | 7 | 940
Сапоги резиновые ПВХ с МП/НМС КЩС (34см) разм. 40 | 00006476 | пара | 3 | 1540
Сапоги резиновые ПВХ с МП/НМС КЩС (40см) разм. 41 | 00047754 | пара | 7 | 1540
Марк. сапоги Сириус | УТ-67563
Сапоги "Сириус" кожа, ПКП, нат.мех, ПУ-Нитрил р.40 | УТ-65962 | пара | 7 | 7680
Сапоги "Сириус" кожа, ПКП, нат.мех, ПУ-Нитрил р.41 | 00049274 | пара | 10 | 7680
Сапоги "Сириус" кожа, ПКП, нат.мех, ПУ-Нитрил р.42 | 00052771 | пара | 3 | 7680
Сапоги "Сириус" кожа, ПКП, нат.мех, ПУ-Нитрил р.43 | 00052772 | пара | 17 | 7680
Сапоги "Сириус" кожа, ПКП, нат.мех, ПУ-Нитрил р.44 | 00043716 | пара | 15 | 7680
Сапоги "Сириус" кожа, ПКП, нат.мех, ПУ-Нитрил р.47 | УТ-63671 | пара | 2 | 7680
Сапоги С-М11 (иск.мех) ПУ/ТПУ с МП р.42 | УТ-70098 | пара | 40 | 4100
Сапоги С-М11 (иск.мех) ПУ/ТПУ с МП р.43 | УТ-70099 | пара | 60 | 4100
Сапоги С-М11 (иск.мех) ПУ/ТПУ с МП р.44 | УТ-70100 | пара | 30 | 4100
Полуботинки СИРИУС-Профи/к, с перфорацией МП МС,ПУ-ТПУ р.37 | УТ-69455 | пара | 2 | 2500
Полуботинки СИРИУС-Профи/к, с перфорацией МП МС,ПУ-ТПУ р.39 | УТ-69456 | пара | 1 | 2500
Полуботинки СИРИУС-Профи/к, с перфорацией МП МС,ПУ-ТПУ р.40 | УТ-69457 | пара | 1 | 2500
Полуботинки СИРИУС-Профи/к, с перфорацией МП МС,ПУ-ТПУ р.42 | УТ-69458 | пара | 7 | 2500
Полуботинки СИРИУС-Профи/к, с перфорацией МП МС,ПУ-ТПУ р.43 | УТ-69459 | пара | 8 | 2500
Полуботинки СИРИУС-Профи/к, с перфорацией МП МС,ПУ-ТПУ р.44 | УТ-69460 | пара | 2 | 2500
Полуботинки СИРИУС-Профи/к, с перфорацией МП МС,ПУ-ТПУ р.47 | УТ-69461 | пара | 2 | 2500
Марк. спецодежда | УТ-67310
Марк. полукомбинезоны | УТ-67618
Марк. полукомбинезоны зимние | УТ-67621
Полукомбинезон зимний универсальный темно-синий с СОП р. 96-100/170/176 | УТ-65901 | шт | 57 | 1930
Полукомбинезон зимний универсальный темно-синий с СОП р.104-108/170-176 | УТ-65902 | шт | 60 | 1930
Полукомбинезон зимний универсальный темно-синий с СОП р.112-116/170-176 | УТ-65960 | шт | 39 | 1930
Марк. брюки зимние | УТ-67567
Брюки зимние универсальные (65/35) р. 44-46/170-176 темно-синие | УТ-65441 | шт | 20 | 3140
Брюки зимние универсальные (65/35) р. 44-46/182-188 темно-синие | УТ-65442 | шт | 20 | 3140
Брюки зимние универсальные (65/35) р. 48-50/170-176 темно-синие | УТ-65443 | шт | 40 | 3140
Брюки зимние универсальные (65/35) р. 48-50/182-188 темно-синие | УТ-65444 | шт | 30 | 3140
Брюки зимние универсальные (65/35) р. 52-54/170-176 темно-синие | УТ-65885 | шт | 70 | 2700
Брюки зимние универсальные (65/35) р. 56-58/170-176 темно-синие | УТ-65445 | шт | 40 | 3140
Брюки зимние универсальные (65/35) р. 60-64/170-176 темно-синие | УТ-65446 | шт | 5 | 3140
Брюки зимние универсальные (65/35) р. 60-64/182-188 темно-синие | УТ-65447 | шт | 3 | 3140
Брюки зимние универсальные (смесовая) р. 44-46/170-176 темно-синие | УТ-65958 | шт | 20 | 1760
Брюки зимние универсальные (смесовая) р. 44-46/182-188 темно-синие | УТ-65931 | шт | 20 | 1760
Брюки зимние универсальные (смесовая) р. 48-50/170-176 темно-синие | УТ-65959 | шт | 56 | 1760
Брюки зимние универсальные (смесовая) р. 48-50/182-188 темно-синие | УТ-65915 | шт | 48 | 1760
Брюки зимние универсальные (смесовая) р. 52-54/170-176 темно-синие | УТ-65916 | шт | 69 | 1760
Брюки зимние универсальные (смесовая) р. 52-54/182-188 темно-синие | УТ-65917 | шт | 48 | 1760
Брюки зимние универсальные (смесовая) р. 56-58/170-176 темно-синие | УТ-65918 | шт | 30 | 1760
Брюки зимние универсальные (смесовая) р. 56-58/182-188 темно-синие | УТ-65919 | шт | 30 | 1760
Брюки утепленные разм. 52-54 /170-176 (синий) | 00033123 | шт | 1 | 820
Брюки утепленные разм. 56-58 /170-176 (синий) | 00033125 | шт | 8 | 820
Брюки утепленные разм. 56-58 /182-188 (синий) | 00033126 | шт | 11 | 820
Брюки утепленные разм. 60-62 / 170-176(синий) | 00033127 | шт | 2 | 820
Брюки утепленные на ватине разм. 52-54, р.170-176 (синий) | 00015705 | шт | 1 | 2000
Марк. брюки летние | УТ-69695
Брюки "ДЖЕТ" р. 88-92/170-176 синие с голубым ТА | УТ-69569 | шт | 10 | 3600
Брюки "ДЖЕТ" р. 88-92/182-188 синие с голубым ТА | УТ-69570 | шт | 8 | 3600
Брюки "ДЖЕТ" р. 96-100/170-176 синие с голубым ТА | УТ-69571 | шт | 2 | 3600
Брюки "ДЖЕТ" р. 96-100/182-188 синие с голубым ТА | УТ-69572 | шт | 20 | 3600
Брюки "ДЖЕТ" р.104-108/170-176 синие с голубым ТА | УТ-69573 | шт | 5 | 3600
Брюки "ДЖЕТ" р.104-108/182-188 синие с голубым ТА | УТ-69574 | шт | 18 | 3600
Брюки "ДЖЕТ" р.112-116/182-188 синие с голубым ТА | УТ-69576 | шт | 3 | 3600
Брюки "Сириус-Престиж" р. 88-92/170-176 цв. черный тк.Rodos (245гр.кв.м) | УТ-69577 | шт | 8 | 2600
Брюки "Сириус-Престиж" р. 88-92/182-188 цв. черный тк.Rodos (245гр.кв.м) | УТ-69578 | шт | 5 | 2600
Брюки "Сириус-Престиж" р. 96-100/170-176 цв. черный тк.Rodos (245гр.кв.м) | 00033117 | шт | 25 | 2600
Брюки "Сириус-Престиж" р. 96-100/182-188 цв. черный тк.Rodos (245гр.кв.м) | 00033121 | шт | 8 | 2600
Брюки "Сириус-Престиж" р.104-108/170-176 цв. черный тк.Rodos (245гр.кв.м) | 00033124 | шт | 44 | 2600
Брюки "Сириус-Престиж" р.104-108/182-188 цв. черный тк.Rodos (245гр.кв.м) | 00024136 | шт | 14 | 2600
Брюки "Сириус-Престиж" р.112-116/170-176 цв. черный тк.Rodos (245гр.кв.м) | 00042091 | шт | 20 | 2600
Брюки "Сириус-Престиж" р.112-116/182-188 цв. черный тк.Rodos (245гр.кв.м) | 00044311 | шт | 10 | 2600
Брюки "Сириус-Престиж" р.120-124/182-188 цв. черный тк.Rodos (245гр.кв.м) | УТ-62812 | шт | 4 | 2600
Марк. жилеты | УТ-67568
Марк. жилеты Зимние | УТ-70686
Жилет утепленный мужской "Докер" р.44-46/170-176 син. РАССО | 00015696 | шт | 1 | 1030
Марк. жилеты Сигнальные | УТ-70687
Жилет сигнальный Siriuc кл.1 2СОП (оранж. р.L 48-50/170-176) | УТ-68816 | шт | 65 | 340
Жилет сигнальный Siriuc кл.1 4СОП (оранж. р.L 48-50/170-176) | УТ-68819 | шт | 77 | 370
Марк. комбинезон | УТ-69106
Комбинезон защитный ламинированный спанбонд (одноразовый) 40г/м2 р. ХL белый | УТ-66601 | шт | 60 | 420
Комбинезон защитный ламинированный спанбонд (одноразовый) р. ХXХL белый | УТ-70800 | шт | 50 | 700
Марк. костюмы | УТ-67569
Марк. кост. летние | УТ-67579
Марк. кост. лет. Коста | УТ-67580
Костюм летний "Коста"куртка+ брюки р.44-46/170-176 вас/син/оранж. РАССО | 00010096 | шт | 9 | 6490
Костюм летний "Коста"куртка+ брюки р.44-46/170-176 сер/черн/красн. РАССО | 00028842 | шт | 2 | 6490
Костюм летний "Коста"куртка+ брюки р.44-46/182-188 вас/син/оранж. РАССО | 00006470 | шт | 10 | 6490
Костюм летний "Коста"куртка+ брюки р.44-46/182-188 сер/черн/красн. РАССО | 00044321 | шт | 10 | 6490
Костюм летний "Коста"куртка+ брюки р.48-50/182-188 вас/син/оранж. РАССО | 00026844 | шт | 6 | 6490
Костюм летний "Коста"куртка+ брюки р.48-50/182-188 сер/черн/красн. РАССО | 00028845 | шт | 3 | 6490
Костюм летний "Коста"куртка+ брюки р.48-50/194-200 сер/черн/красн. РАССО | УТ-62174 | шт | 3 | 6490
Костюм летний "Коста"куртка+ брюки р.52-54/182-188 вас/син/оранж. РАССО | 00043669 | шт | 6 | 6490
Костюм летний "Коста"куртка+ брюки р.52-54/182-188 сер/черн/красн. РАССО | 00032865 | шт | 1 | 6490
Костюм летний "Коста"куртка+ брюки р.56-58/170-176 сер/черн/красн. РАССО | 00040552 | шт | 2 | 6490
Костюм летний "Коста"куртка+ брюки р.56-58/182-188 вас/син/оранж. РАССО | 00041432 | шт | 9 | 6490
Костюм летний "Коста"куртка+ брюки р.56-58/182-188 сер/черн/красн. РАССО | 00040550 | шт | 8 | 6490
Костюм летний "Коста"куртка+ брюки р.56-58/194-200 сер/черн/красн. РАССО | 00041437 | шт | 4 | 6490
Марк. кост. лет. Модуль | УТ-67583
Костюм летний "Модуль" куртка+брюки р.44-46/170-176 сер/черн/св.сер. РАССО | 00040546 | шт | 9 | 3740
Костюм летний "Модуль" куртка+брюки р.44-46/170-176 син/черн/васил. РАССО | 00040569 | шт | 7 | 3740
Костюм летний "Модуль" куртка+брюки р.44-46/182-188 сер/черн/св.сер. РАССО | 00040548 | шт | 29 | 3740
Костюм летний "Модуль" куртка+брюки р.44-46/182-188 син/черн/васил. РАССО | 00040576 | шт | 18 | 3740
Костюм летний "Модуль" куртка+брюки р.48-50/182-188 сер/черн/св.сер. РАССО | 00032872 | шт | 5 | 3740
Костюм летний "Модуль" куртка+брюки р.48-50/182-188 син/черн/васил. РАССО | 00007558 | шт | 10 | 3740
Костюм летний "Модуль" куртка+брюки р.52-54/182-188 сер/черн/св.сер. РАССО | 00032870 | шт | 2 | 3740
Костюм летний "Модуль" куртка+брюки р.52-54/182-188 син/черн/васил. РАССО | 00041424 | шт | 10 | 3740
Костюм летний "Модуль" куртка+брюки р.56-58/170-176 сер/черн/св.сер. РАССО | 00011362 | шт | 23 | 3740
Костюм летний "Модуль" куртка+брюки р.56-58/170-176 син/черн/васил. РАССО | 00033116 | шт | 16 | 3740
Костюм летний "Модуль" куртка+брюки р.56-58/182-188 сер/черн/св.сер. РАССО | 00040574 | шт | 11 | 3740
Костюм летний "Модуль" куртка+брюки р.56-58/182-188 син/черн/васил. РАССО | 00040579 | шт | 19 | 3740
Костюм летний "Модуль" куртка+п/к р.44-46/170-176 сер/черн/св.сер. РАССО | 00021774 | шт | 12 | 3740
Костюм летний "Модуль" куртка+п/к р.44-46/182-188 сер/черн/св.сер. РАССО | 00041434 | шт | 7 | 3740
Костюм летний "Модуль" куртка+п/к р.52-54/182-188 сер/черн/св.сер. РАССО | 00008659 | шт | 25 | 3740
Костюм летний "Модуль" куртка+п/к р.52-54/194-200 сер/черн/св.сер. РАССО | 00041436 | шт | 4 | 3740
Костюм летний "Модуль" куртка+п/к р.56-58/170-176 сер/черн/св.сер. РАССО | 00040545 | шт | 22 | 3740
Костюм летний "Модуль" куртка+п/к р.56-58/170-176 син/черн/васил. РАССО | 00008660 | шт | 8 | 3740
Костюм летний "Модуль" куртка+п/к р.56-58/182-188 сер/черн/св.сер. РАССО | 00014889 | шт | 25 | 3740
Костюм летний "Модуль" куртка+п/к р.56-58/194-200 сер/черн/св.сер. РАССО | 00040547 | шт | 3 | 3400
Костюм летний "Модуль" куртка+п/к р.60-62/170-176 син/черн/васил. РАССО | 00030754 | шт | 5 | 3740
Марк. кост. летние Нова | УТ-67585
Костюм летний "Нова" куртка+ п/комб. (тк.смесовая) р.44-46/182-188 син/васил. РАССО | 00040570 | шт | 38 | 1410
Костюм летний "Нова" куртка+ п/комб. (тк.смесовая) р.56-58/170-176 син/васил. РАССО | 00045473 | шт | 9 | 990
Костюм летний "Нова" куртка+ п/комб. (тк.смесовая) р.60-62/170-176 син/васил. РАССО | 00026824 | шт | 6 | 990
Костюм летний "Нова" куртка+брюки р.44-46/158-164 сер/св.серый РАССО | 00041296 | шт | 20 | 1540
Костюм летний "Нова" куртка+брюки р.44-46/158-164 син.васил. РАССО | 00026898 | шт | 65 | 1540
Костюм летний "Нова" куртка+брюки р.44-46/170-176 сер/св.серый РАССО | 00028837 | шт | 29 | 1870
Костюм летний "Нова" куртка+брюки р.44-46/170-176 син.васил. РАССО | 00019798 | шт | 3 | 1540
Костюм летний "Нова" куртка+брюки р.44-46/182-188 сер/св.серый РАССО | 00019787 | шт | 19 | 1870
Костюм летний "Нова" куртка+брюки р.44-46/182-188 син.васил. РАССО | 00004953 | шт | 2 | 1540
Костюм летний "Нова" куртка+брюки р.48-50/182-188 сер/св.серый РАССО | 00015724 | шт | 5 | 1870
Костюм летний "Нова" куртка+брюки р.52-54/182-188 сер/св.серый РАССО | 00040573 | шт | 1 | 1540
Костюм летний "Нова" куртка+брюки р.52-54/182-188 син.васил. РАССО | 00026864 | шт | 21 | 1540
Костюм летний "Нова" куртка+брюки р.56-58/170-176 сер/св.серый РАССО | 00040575 | шт | 14 | 1870
Костюм летний "Нова" куртка+брюки р.56-58/170-176 син.васил. РАССО | 00026866 | шт | 5 | 1540
Костюм летний "Нова" куртка+брюки р.56-58/182-188 сер/св.серый РАССО | 00026843 | шт | 2 | 1870
Марк. кост. летние Практик-Люкс | УТ-67586
Костюм летний "Практик-Люкс" куртка+п/комб. р.48-50/182-188 синий+василек. СИРИУС | УТ-66604 | шт | 2 | 6300
Костюм летний "Практик-Люкс" куртка+п/комб. р.52-54/170-176 синий+василек. СИРИУС | УТ-66595 | шт | 1 | 7100
Костюм летний "Практик-Люкс" куртка+п/комб. р.52-54/182-188 синий+василек. СИРИУС | УТ-66605 | шт | 2 | 6300
Костюм летний "Практик-Люкс" куртка+п/комб. р.56-58/170-176 синий+василек. СИРИУС | УТ-66606 | шт | 3 | 6300
Костюм летний "Практик-Люкс" куртка+п/комб. р.56-58/182-188 синий+василек. СИРИУС | УТ-66607 | шт | 2 | 6300
Марк. кост. летние Сириус-Полином | УТ-67588
Костюм летний "Сириус-Полином" куртка+брюки р. 88-92/182-188 тк.синий/черн. с васильк. | 00044314 | шт | 17 | 4100
Костюм летний "Сириус-Полином" куртка+брюки р. 96-100/170-176 тк.синий/черн. с васильк. | 00041290 | шт | 45 | 4100
Костюм летний "Сириус-Полином" куртка+брюки р.104-108/170-176 тк.синий/черн. с васильк. | 00044343 | шт | 20 | 4100
Костюм летний "Сириус-Полином" куртка+брюки р.112-116/170-176 тк.синий/черн. с васильк. | 00044344 | шт | 1 | 4100
Марк. кост. летние Фаворит жен. | УТ-67589
Костюм летний женский "Фаворит" куртка+брюки р.44-46/158-164 темн-серый Сириус | 00032863 | шт | 3 | 4730
Костюм летний женский "Фаворит" куртка+брюки р.52-54/158-164 темн-серый Сириус | 00045472 | шт | 5 | 2970
Марк. кост. сварщика | УТ-67591
Костюм защитный (брезентовый) СВАР | 00003601 | шт | 2 | 868
Костюм защитный (брезентовый) СВАР р.48-50/170-176 | 00007783 | шт | 5 | 3200
Костюм защитный (брезентовый) СВАР р.48-50/182-188 | 00002436 | шт | 24 | 3200
Костюм защитный (брезентовый) СВАР р.56-58/170-176 | 00026841 | шт | 9 | 3200
Костюм сварщика брезентовый со спилком р.44-46/170-176 с ОП пропиткой | УТ-61413 | компл | 1 | 6050
Костюм сварщика брезентовый со спилком р.48-50/182-188 с ОП пропиткой | 00029532 | компл | 13 | 8470
Костюм сварщика брезентовый со спилком р.52-54/170-176 с ОП пропиткой | УТ-61415 | компл | 3 | 8470
Костюм сварщика брезентовый со спилком р.52-54/182-188 с ОП пропиткой | УТ-64814 | компл | 7 | 8470
Костюм сварщика летний р.52-54/182-188 | 00025708 | шт | 4 | 4380
Костюм сварщика утепленный со спилком 2,3 зима (черный/хаки) р.96-100/170-176 | УТ-70079 | компл | 1 | 8700
Костюм сварщика утепленный со спилком 2,3 зима (черный/хаки) р.104-108/170-176 | УТ-70080 | компл | 4 | 8700
Костюм сварщика утепленный со спилком 2,3 зима (черный/хаки) р.112-116/170-176 | УТ-70082 | компл | 2 | 8700
Маркированные костюмы зимние | УТ-67571
Маркированные костюмы зимние Легион | УТ-67572
Костюм зимний "Легион" куртка+брюки р.44-46 /158-164 тк.син+вас. РАССО | 00026790 | шт | 7 | 3410
Костюм зимний "Легион" куртка+брюки р.44-46 /182-188 тк.син+вас. РАССО | 00033115 | шт | 4 | 3410
Костюм зимний "Легион" куртка+брюки р.60-62 /170-176 тк.син+вас. РАССО | 00028846 | шт | 16 | 3410
Костюм зимний "Легион" куртка+брюки р.60-62 /182-188 тк.син+вас. РАССО | 00028847 | шт | 5 | 3410
Маркированные костюмы зимние Мастер плюс | УТ-67573
Костюм зимний "Мастер Плюс" куртка+ п/комб. р.44-46 /158-164 СОП, темн.син. ветрозащит. -50С* РАССО | 00026850 | шт | 35 | 4950
Костюм зимний "Мастер Плюс" куртка+ п/комб. р.44-46 /170-176 СОП, темн.син. ветрозащит. -50С* РАССО | 00026808 | шт | 21 | 4950
Костюм зимний "Мастер Плюс" куртка+ п/комб. р.44-46 /182-188 СОП, темн.син. ветрозащит. -50С* РАССО | 00045470 | шт | 36 | 4950
Костюм зимний "Мастер Плюс" куртка+ п/комб. р.48-50 /182-188 СОП, темн.син. ветрозащит. -50С* РАССО | 00028856 | шт | 7 | 4950
Костюм зимний "Мастер Плюс" куртка+ п/комб. р.56-58 /170-176 СОП, темн.син. ветрозащит. -50С* РАССО | УТ-61328 | шт | 2 | 4950
Костюм зимний "Мастер Плюс" куртка+ п/комб. р.56-58 /182-188 СОП, темн.син. ветрозащит. -50С* РАССО | УТ-61329 | шт | 8 | 4950
Костюм зимний "Мастер Плюс" куртка+ п/комб. р.56-58 /194-200 СОП, темн.син. ветрозащит. -50С* РАССО | УТ-61330 | шт | 2 | 4500
Костюм зимний "Мастер Плюс" куртка+ п/комб. р.60-62 /170-176 СОП, темн.син. ветрозащит. -50С* РАССО | УТ-61331 | шт | 11 | 4950
Костюм мужской утепленный "Азимут" (синий р.88-92 /170-176) | УТ-70048 | шт | 10 | 10500
Костюм мужской утепленный "Азимут" (синий р.88-92 /182-188) | УТ-70049 | шт | 10 | 10500
Костюм мужской утепленный "Азимут" (синий р.96-100 /170-176) | УТ-70050 | шт | 10 | 10500
Костюм мужской утепленный "Азимут" (синий р.96-100 /182-188) | УТ-70051 | шт | 10 | 10500
Костюм мужской утепленный "Азимут" (синий р.104-108 /170-176) | УТ-70052 | шт | 19 | 10500
Костюм мужской утепленный "Азимут" (синий р.104-108 /182-188) | УТ-70053 | шт | 19 | 10500
Костюм мужской утепленный "Азимут" (синий р.112-116 /170-176) | УТ-70054 | шт | 10 | 10500
Костюм мужской утепленный "Азимут" (синий р.112-116 /170-176) | УТ-70056 | шт | 2 | 10500
Костюм мужской утепленный "Азимут" (синий р.112-116 /182-188) | УТ-70055 | шт | 10 | 10500
Костюм мужской утепленный "Азимут" (синий р.120-124 /182-188) | УТ-70057 | шт | 2 | 10500
Костюм мужской утепленный "Бренд Ультра" (т.серый/черный р.88-92 /170-176) | УТ-70058 | шт | 7 | 10800
Костюм мужской утепленный "Бренд Ультра" (т.серый/черный р.88-92 /182-188) | УТ-70059 | шт | 10 | 10800
Костюм мужской утепленный "Бренд Ультра" (т.серый/черный р.96-100 /170-176) | УТ-70060 | шт | 17 | 10800
Костюм мужской утепленный "Бренд Ультра" (т.серый/черный р.96-100 /182-188) | УТ-70061 | шт | 20 | 10800
Костюм мужской утепленный "Бренд Ультра" (т.серый/черный р.104-108 /170-176) | УТ-70062 | шт | 19 | 10800
Костюм мужской утепленный "Бренд Ультра" (т.серый/черный р.104-108 /182-188) | УТ-70063 | шт | 20 | 10800
Костюм мужской утепленный "Бренд Ультра" (т.серый/черный р.112-116 /170-176) | УТ-70064 | шт | 10 | 10800
Костюм мужской утепленный "Бренд Ультра" (т.серый/черный р.112-116 /182-188) | УТ-70065 | шт | 9 | 10800
Костюм мужской утепленный "Бренд Ультра" (т.серый/черный р.120-124 /170-176) | УТ-70066 | шт | 3 | 10800
Костюм мужской утепленный "Бренд Ультра" (т.серый/черный р.120-124 /182-188) | УТ-70067 | шт | 2 | 10800
Костюм мужской утепленный "Профессионал 2 Ультра" (т.серый/черный р.88-92 /170-176) | УТ-70069 | шт | 20 | 8000
Костюм мужской утепленный "Профессионал 2 Ультра" (т.серый/черный р.88-92 /182-188) | УТ-70070 | шт | 20 | 8000
Костюм мужской утепленный "Профессионал 2 Ультра" (т.серый/черный р.96-100 /170-176) | УТ-70071 | шт | 29 | 8000
Костюм мужской утепленный "Профессионал 2 Ультра" (т.серый/черный р.96-100 /182-188) | УТ-70072 | шт | 30 | 8000
Костюм мужской утепленный "Профессионал 2 Ультра" (т.серый/черный р.104-108 /170-176) | УТ-70073 | шт | 27 | 8000
Костюм мужской утепленный "Профессионал 2 Ультра" (т.серый/черный р.104-108 /182-188) | УТ-70074 | шт | 30 | 8000
Костюм мужской утепленный "Профессионал 2 Ультра" (т.серый/черный р.112-116 /170-176) | УТ-70075 | шт | 20 | 8000
Костюм мужской утепленный "Профессионал 2 Ультра" (т.серый/черный р.112-116 /182-188) | УТ-70076 | шт | 10 | 8000
Костюм мужской утепленный "Профессионал 2 Ультра" (т.серый/черный р.120-124 /170-176) | УТ-70077 | шт | 10 | 8000
Костюм мужской утепленный "Профессионал 2 Ультра" (т.серый/черный р.120-124 /182-188) | УТ-70078 | шт | 9 | 8000
Маркированные костюмы зимние НОВА | УТ-67574
Костюм зимний "НОВА" куртка+ п/комб. р.44-46/170-176 сер./син./красн. ветрозащит. -50С* РАССО | 00028844 | шт | 23 | 5280
Костюм зимний "НОВА" куртка+ п/комб. р.44-46/170-176 син.вас. ветрозащит. -50С* РАССО | 00026798 | шт | 10 | 5280
Костюм зимний "НОВА" куртка+ п/комб. р.44-46/182-188 сер./син./красн. ветрозащит. -50С* РАССО | 00019785 | шт | 37 | 5280
Костюм зимний "НОВА" куртка+ п/комб. р.44-46/182-188 син.вас. ветрозащит. -50С* РАССО | 00026801 | шт | 34 | 5280
Костюм зимний "НОВА" куртка+ п/комб. р.48-50/158-164 син.вас. ветрозащит. -50С* РАССО | 00024375 | шт | 11 | 5280
Костюм зимний "НОВА" куртка+ п/комб. р.48-50/182-188 сер./син./красн. ветрозащит. -50С* РАССО | 00019804 | шт | 42 | 5280
Костюм зимний "НОВА" куртка+ п/комб. р.48-50/182-188 син.вас. ветрозащит. -50С* РАССО | 00033110 | шт | 24 | 5280
Костюм зимний "НОВА" куртка+ п/комб. р.52-54/182-188 син.крас./син.вас. ветрозащит. -50С* РАССО | 00033112 | шт | 7 | 5280
Костюм зимний "НОВА" куртка+ п/комб. р.56-58/170-176 сер.красн. ветрозащитн. -50С* РАССО | 00052697 | шт | 2 | 5280
Костюм зимний "НОВА" куртка+ п/комб. р.56-58/194-200 син.вас. ветрозащит. -50С* РАССО | УТ-61326 | шт | 3 | 5280
Костюм зимний "НОВА" куртка+ п/комб. р.60-62/170-176 син.вас. ветрозащит. -50С* РАССО | 00052698 | шт | 2 | 5280
Костюм зимний "НОВА" куртка+ п/комб. р.60-62/182-188 син.вас. ветрозащит. -50С* РАССО | УТ-61327 | шт | 4 | 5280
Маркированные костюмы зимние НордМен | УТ-67575
Костюм зимний "НордМен" куртка+п/комб р.44-46/182-188 син.черный ветрозашит. -50С* РАССО | УТ-61332 | шт | 15 | 7810
Костюм зимний "НордМен" куртка+п/комб р.48-50/182-188 син.черный ветрозашит. -50С* РАССО | УТ-61334 | шт | 7 | 7810
Костюм зимний "НордМен" куртка+п/комб р.56-58/170-176 син.черный ветрозашит. -50С* РАССО | УТ-61337 | шт | 25 | 7810
Костюм зимний "НордМен" куртка+п/комб р.56-58/182-188 син.черный ветрозашит. -50С* РАССО | УТ-61338 | шт | 12 | 7810
Костюм зимний "НордМен" куртка+п/комб р.56-58/194-200 син.черный ветрозашит. -50С* РАССО | УТ-61339 | шт | 1 | 7810
Костюм зимний "НордМен" куртка+п/комб р.60-62/170-176 син.черный ветрозашит. -50С* РАССО | УТ-61340 | шт | 11 | 7810
Костюм зимний "НордМен" куртка+п/комб.+ шапка р.44-46/170-176 сер.черный ветрозашит. -50С* РАССО | 00041278 | шт | 1 | 7810
Костюм зимний "НордМен" куртка+п/комб.+ шапка р.44-46/182-186 сер.черный ветрозашит. -50С* РАССО | 00041282 | шт | 7 | 7810
Костюм зимний "НордМен" куртка+п/комб.+ шапка р.48-50/182-188 сер.черный ветрозашит. -50С* РАССО | 00041289 | шт | 5 | 7810
Костюм зимний "НордМен" куртка+п/комб.+ шапка р.52-54/182-188 сер.черный ветрозашит. -50С* РАССО | 00041429 | шт | 2 | 7810
Маркированные костюмы зимние Снежана | УТ-69104
Костюм зимний женский "Снежана" куртка+п/комб. р.44-46/158-164 синий/васил. | 00057138 | шт | 4 | 5500
Костюм зимний женский "Снежана" куртка+п/комб. р.48-50/158-164 синий/васил. | 00013655 | шт | 3 | 5500
Маркированные костюмы зимние Ховард | УТ-67577
Костюм зимний "Ховард" куртка+брюки р. 44-46/170-176 сер-черн. -50С* СИРИУС | УТ-65468 | шт | 27 | 7870
Костюм зимний "Ховард" куртка+брюки р. 44-46/182-188 сер-черн. -50С* СИРИУС | УТ-65469 | шт | 24 | 7870
Костюм зимний "Ховард" куртка+брюки р.104-108/170-176 сер-черн. -50С* СИРИУС | УТ-65474 | шт | 36 | 7870
Костюм зимний "Ховард" куртка+брюки р.104-108/182-188 сер-черн. -50С* СИРИУС | УТ-65475 | шт | 28 | 7870
Костюм зимний "Ховард" куртка+брюки р.48-50/182-188 сер-черн. -50С* СИРИУС | 00019808 | шт | 15 | 7680
Марк. куртки | УТ-67593
Марк. куртки зимние | УТ-67597
Куртки Зимние | УТ-70685
Куртка "Бригадир" с мех. воротником р.44-46 /170-176 синий-васил. | 00042099 | шт | 7 | 1284
Куртка "Бригадир" с мех. воротником р.48-50 /170-176 синий-василек | 00041453 | шт | 222 | 1284
Куртка "Бригадир" с мех. воротником р.52-54 /170-176 синий-василек | 00041455 | шт | 166 | 1284
Куртка "Бригадир" с мех. воротником р.56-58 /170-176 синий-василек | 00041456 | шт | 62 | 1284
Куртка "Бригадир" с мех. воротником р.60-62 /170-176 синий-василек | 00044333 | шт | 30 | 980
Марк. куртки зимние Сириус-Профессионал | УТ-67598
Куртка "Сириус-Профессионал" дл.,зимняя., т-синяя. с васильковым 88-92/170-176 | УТ-65892 | шт | 13 | 3410
Куртка "Сириус-Профессионал" дл.,зимняя., т-синяя. с васильковым 88-92/182-188 | УТ-65893 | шт | 19 | 3410
Куртка "Сириус-Профессионал" дл.,зимняя., т-синяя. с васильковым 96-100/170-176 | УТ-65894 | шт | 84 | 3410
Куртка "Сириус-Профессионал" дл.,зимняя., т-синяя. с васильковым 96-100/182-188 | УТ-65888 | шт | 47 | 3410
Куртка "Сириус-Профессионал" дл.,зимняя., т-синяя. с васильковым 104-108/170-176 | УТ-65895 | шт | 121 | 3410
Куртка "Сириус-Профессионал" дл.,зимняя., т-синяя. с васильковым 104-108/182-188 | УТ-65896 | шт | 42 | 3410
Куртка "Сириус-Профессионал" дл.,зимняя., т-синяя. с васильковым 112-116/170-176 | УТ-65897 | шт | 68 | 3410
Куртка "Сириус-Профессионал" дл.,зимняя., т-синяя. с васильковым 112-116/182-188 | УТ-65898 | шт | 29 | 3410
Марк. куртки зимние Фаворит | УТ-67599
Куртка "Фаворит" удл. т-синяя со св.серым мех.ворот с лимонн.кантом р. 88-92/170-176 | УТ-65476 | шт | 19 | 4730
Куртка "Фаворит" удл. т-синяя со св.серым мех.ворот с лимонн.кантом р. 88-92/182-188 | УТ-65477 | шт | 19 | 4730
Куртка "Фаворит" удл. т-синяя со св.серым мех.ворот с лимонн.кантом р. 96-100/170-176 | 00040580 | шт | 39 | 4730
Куртка "Фаворит" удл. т-синяя со св.серым мех.ворот с лимонн.кантом р. 96-100/182-188 | УТ-65478 | шт | 30 | 4730
Куртка "Фаворит" удл. т-синяя со св.серым мех.ворот с лимонн.кантом р.104-108/170-176 | 00040581 | шт | 68 | 4730
Куртка "Фаворит" удл. т-синяя со св.серым мех.ворот с лимонн.кантом р.112-116/170-176 | УТ-65479 | шт | 40 | 4730
Куртка "Фаворит" удл. т-синяя со св.серым мех.ворот с лимонн.кантом р.120-124/170-176 | УТ-65480 | шт | 5 | 4730
Куртка "Фаворит" удл. т-синяя со св.серым мех.ворот с лимонн.кантом р.120-124/182-188 | УТ-65481 | шт | 3 | 4730
Марк. куртки летние | УТ-67594
Марк. куртки летние Сириус-Престиж | УТ-67595
Куртка "Джет" кор.,летн., синяя с голубым ТА 88-92/170-176 | УТ-69588 | шт | 10 | 4380
Куртка "Джет" кор.,летн., синяя с голубым ТА 88-92/182-188 | УТ-69589 | шт | 8 | 4380
Куртка "Джет" кор.,летн., синяя с голубым ТА 96-100/170-176 | УТ-69590 | шт | 11 | 4380
Куртка "Джет" кор.,летн., синяя с голубым ТА 96-100/182-188 | УТ-69591 | шт | 20 | 4380
Куртка "Джет" кор.,летн., синяя с голубым ТА 104-108/170-176 | УТ-69592 | шт | 3 | 4380
Куртка "Джет" кор.,летн., синяя с голубым ТА 104-108/182-188 | УТ-69593 | шт | 17 | 4380
Куртка "Джет" кор.,летн., синяя с голубым ТА 112-116/182-188 | УТ-69561 | шт | 2 | 4380
Куртка "Сириус-Престиж" кор.,летн., т-сер. с лимонным кантом 88-92/170-176 | 00015710 | шт | 11 | 2970
Куртка "Сириус-Престиж" кор.,летн., т-сер. с лимонным кантом 88-92/182-188 | 00013979 | шт | 4 | 2970
Куртка "Сириус-Престиж" кор.,летн., т-сер. с лимонным кантом 96-100/170-176 | 00033122 | шт | 14 | 2970
Куртка "Сириус-Престиж" кор.,летн., т-сер. с лимонным кантом 96-100/182-188 | 00008657 | шт | 6 | 2970
Куртка "Сириус-Престиж" кор.,летн., т-сер. с лимонным кантом 104-108/170-176 | 00008437 | шт | 22 | 2970
Куртка "Сириус-Престиж" кор.,летн., т-сер. с лимонным кантом 104-108/182-188 | 00043313 | шт | 1 | 2970
Куртка "Сириус-Престиж" кор.,летн., т-сер. с лимонным кантом 112-116/170-176 | 00044348 | шт | 10 | 2970
Куртка "Сириус-Престиж" кор.,летн., т-сер. с оранжевым кантом 96-100/170-176 | УТ-64372 | шт | 11 | 2970
Куртка "Сириус-Престиж" кор.,летн., т-сер. с оранжевым кантом 104-108/170-176 | УТ-64373 | шт | 13 | 2970
Куртка "Сириус-Престиж" кор.,летн., т-сер. с оранжевым кантом 104-108/182-188 | УТ-64374 | шт | 10 | 2970
Куртка "Сириус-Престиж" кор.,летн., т-сер. с оранжевым кантом 112-116/170-176 | УТ-64375 | шт | 10 | 2970
Куртка "Сириус-Престиж" кор.,летн., т-сер. с оранжевым кантом 112-116/182-188 | УТ-64376 | шт | 5 | 2970
Куртка "Сириус-Престиж" кор.,летн., т-сер. с оранжевым кантом 120-124/182-188 | УТ-64377 | шт | 2 | 2970
Марк. плащи | УТ-67613
Плащ влагозащитный "Тайфун" нейлон с ПВХ серый (96-100/182-188) | 00013500 | шт | 10 | 1440
Плащ влагозащитный "Тайфун" нейлон с ПВХ синий (104-108/170-176) | УТ-69709 | шт | 47 | 1440
Плащ влагозащитный "Тайфун" нейлон с ПВХ синий (96-100/170-176) | УТ-69708 | шт | 30 | 1440
Плащ влагозащитный SIRIUS Стандарт (210 гр/м2) синий р.L (96-100/170-176) | 00049132 | шт | 20 | 1300
Плащ влагозащитный нейлон с ПВХ синий (48-50/L) | УТ-69710 | шт | 60 | 1150
Плащ дождевик влагозащитный "Ивент" на молнии черный (52-54/L) | УТ-69711 | шт | 14 | 1150
Обувь | УТ-68954
Ботинки | УТ-68955
Ботинки суконные "прощайка" трактор (высокие) 37р-р | 00042223 | пара | 6 | 490
Ботинки суконные "прощайка" трактор (высокие) 39р-р | 00042225 | пара | 8 | 490
Ботинки суконные "прощайка" трактор (средние) 41р-р | 00042227 | пара | 1 | 470
Валенки | УТ-68957
Войлочное изделие 29р (42 размер) | УТ-66390 | шт | 14 | 1460
Войлочное изделие 30р (43 размер) | УТ-66391 | шт | 13 | 1460
Войлочное изделие 31р (44 размер) | УТ-66395 | шт | 29 | 1460
Войлочное изделие с резиной 29р (42 размер) | УТ-66392 | шт | 25 | 1720
Войлочное изделие с резиной 30р (43 размер) | УТ-66393 | шт | 33 | 1720
Войлочное изделие с резиной 31р (44 размер) | УТ-66394 | шт | 10 | 1720
Сапоги | УТ-68956
СК/ПУ (р.41) укороченные зима | 00002843 | пара | 4 | 1870
СР/ПВХ (Н=34см р.36) черные | 00006236 | пара | 3 | 940
СР/ПВХ (Н=26см р43) черн. | 00006242 | пара | 35 | 530
СР/ПВХ (Н=26см р43) черн. зима | 00053722 | пара | 7 | 650
СР/ПВХ (Н=26см р44) черн. | 00006243 | пара | 11 | 530
СР/ПВХ (Н=26см р44) черн. зима | 00053723 | пара | 21 | 650
СР/ПВХ (Н=29см р45) оливковые | 00053730 | пара | 5 | 830
СР/ПВХ (р37) | 00045466 | пара | 1 | 460
Пакет с логотипом "Дождевик" 45мкр синий | 00049131 | шт | 45 | 180
Пакет с логотипом SIRIUS Стандарт (210 гр/м2) | 00049133 | шт | 4 | 1080
Полукомбинезоны | УТ-67537
Полукомбинезоны зимние | УТ-70679
Полукомбинезон утепленный "Металлист" т/синий, разм. 50-52, р. 180-186 | 00008656 | шт | 2 | 1260
Полукомбинезон утепленный тк. смес. цв. синий 44-46/182-188 | 00042084 | шт | 3 | 1260
Полукомбинезон утепленный тк. смес. цв. синий 52-54/182-188 | 00042088 | шт | 4 | 1260
Полукомбинезон утепленный тк. смес. цв. синий 56-58/182-188 | 00042090 | шт | 10 | 1260
Полукомбинезон утепленный тк. смес. цв. синий 60-62/182-188 | 00042092 | шт | 5 | 1260
Полукомбинезоны летние | УТ-70678
Полукомбинезон "Профессионал" т/синий, разм. 44-46, р. 170-176 | 00015711 | шт | 6 | 670
Полукомбинезон "Профессионал" т/синий, разм. 56-58, р. 170-176 | 00015712 | шт | 3 | 670
Полукомбинезон "Профессионал" т/синий, разм. 56-58, р. 182-188 | 00033118 | шт | 18 | 670
Полукомбинезон "Профессионал" т/синий, разм. 60-62, р. 170-176 | 00033119 | шт | 9 | 670
Полукомбинезон "Профессионал" т/синий, разм. 60-62, р. 182-188 | 00033120 | шт | 10 | 670
Пояса, ремни и сумки для инструмента | УТ-67539
Сумка для инструмента Kolner KNB 01 открытая 41*23*30см | 00026133 | шт | 2 | 2420
Сумка для инструмента VERTEXTOOLS пластиковое дно 42*23*28см | УТ-68765 | шт | 7 | 4100
Сумка для инструмента VERTEXTOOLS СТАНДАРТ 30*17*22см | УТ-68766 | шт | 5 | 2900
СИЗ | УТ-67516
Каски | УТ-69568
Каска защитная оранж. СОМ3-55 FavoritT Trek (х25р) | 00045476 | шт | 7 | 320
Каска защитная оранжевая РОСОМЗ СОМ3-55 FavoritT Trek RAPID | 00026849 | шт | 73 | 590
Каска защитная РИМ Лидер оранжевая | 00008663 | шт | 68 | 260
Каска защитная СВОНА ЩИТ оранжевая | УТ-64815 | шт | 79 | 400
Каскетка Рим Люкс с СОП т.серая | УТ-64818 | шт | 9 | 890
Каскетка Рим Люкс с СОП т.синяя | УТ-62813 | шт | 7 | 890
Коврики | УТ-69099
Коврик диэлектрический 500 х 500 | 00002791 | шт | 9 | 450
Краги | УТ-67521
Краги спилковые пятипалые | 00045475 | пара | 192 | 590
Краги спилковые пятипалые на флисовой подкладке красные"Трек" | 00028225 | пара | 94 | 600
Краги спилковые пятипалые бирюзовые КАМЧАТКА (флисовая подкладка) | УТ-61229 | пара | 54 | 600
Краги спилковые пятипалые красные"Ямал" флисовая подкладка | УТ-67112 | пара | 1 | 740
Краги спилковые пятипалые серые "Люкс" | 00019778 | пара | 1 | 460
Краги спилковые пятипалые утепленные "Трэк" | 00053599 | пара | 49 | 740
Краги спилковые пятипалые утепленные красные | 00039005 | пара | 1 | 900
Краги спилковые пятипалые утепленные с усилением синие | 00028229 | пара | 19 | 800
Маски сварщика | УТ-67522
Маска сварщика PREMIER Favorit (9) (DIN9 110х90 -40+80С ) РОСОМЗ НН-10 | 00039902 | шт | 10 | 900
Маска сварщика PREMIER Favorit 10 (DIN10 110х90 -40+80С) РОСОМЗ НН-10 | 00002434 | шт | 14 | 900
Маска сварщика PREMIER Favorit 11 (DIN11, 110х90, -40+80С) РОСОМЗ НН-10 | 00004930 | шт | 39 | 900
Маска сварщика ГЛАДИАТОР (DIN 11 (С5) 110х90 с откидным стеклом) Foxweld | УТ-61218 | шт | 8 | 1000
Маска сварщика ЕПК черная 110х90 | УТ-64858 | шт | 31 | 720
Маска сварщика Свона Искра НН DIN9-10 110х90 | 00029604 | шт | 17 | 350
Наушники | УТ-67524
Наушники противошумные складные Исток 110дБ | 00054001 | шт | 32 | 200
Очки защитные | УТ-67525
Очки защитные (с непрямой вентиляцией) ЗН4 Эталон | УТ-66598 | пара | 69 | 300
Очки защитные (с прямой вентиляцией) ЗП8 Эталон | 00019802 | шт | 146 | 320
Очки защитные (с непрямой вентиляцией) ЗН11 Panorama | 00053995 | шт | 57 | 420
Очки защитные для газосварщика (с непрямой вентиляцией) ЗНД2 ADMIRAL с откидными стеклами | 00019779 | шт | 21 | 940
Очки защитные для газосварщика ЗН 1-Г2 | 00026175 | шт | 29 | 210
Очки защитные для газосварщика Монреаль Р2 | 00050263 | шт | 3 | 280
Очки защитные закрытые (с непрямой вентиляцией) | 00026176 | шт | 86 | 110
Очки защитные открытые О34 PROGRESS (5) | 00022586 | шт | 14 | 900
Очки защитные открытые О37 UNIVERSAL TITAN StrongGlass (5РС) | 00015773 | шт | 1 | 680
Очки защитные с дужками дымчатые Люцерна | 00019632 | шт | 87 | 100
Очки защитные с дужками прозрачные Люцерна | 00038328 | шт | 178 | 100
Перчатки | УТ-67527
Перчатки двойные п/ш на хлопковой основе | 00049962 | пара | 338 | 100
Перчатки диэлектрические штанцованные | 00006478 | пара | 9 | 260
Перчатки комбинированные со спилком утепленные (мутон) | 00026906 | пара | 9 | 500
Перчатки огнеупорные (асбестовые) | 00016168 | пара | 70 | 60
Перчатки СИРИУС-НИТРИЛ КП р.10 (XL) | УТ-70801 | пара | 30 | 290
Перчатки х/б МБС "Аляска" морозостойкие (манжет резинка для нефтегаз.химич.промышл) | 00002870 | пара | 4 | 360
Перчатки х/б МБС "Аляска" морозостойкие утепленные до-45С (манжет крага, для нефтегаз.химич.промыш | 00045474 | пара | 1 | 370
Перчатки х/б с рифлен. латексным покрытием р.10 "Хедмен" | 00045477 | пара | 123 | 190
Перчатки х/б с латексным двойным покрытием 13-й кл. | 00006143 | пара | 10 | 50
Перчатки х/б с латексным двойным покрытием 13кл. | 00002264 | пара | 463 | 50
Перчатки х/б с ПВХ 7,5кл. (5Н 216Т) черные | 00025588 | пара | 454 | 30
Перчатки х/б с ПВХ 7,5кл. (65) Точка ЛЮКС | 00045455 | пара | 1087 | 60
Перчатки х/б с ПВХ 7,5кл. (6Н) Точка черные | 00049959 | пара | 830 | 38
Перчатки х/б с ПВХ 7,5кл. Волна ЛЮКС меланж. | 00039814 | пара | 1731 | 55
Перчатки х/б с ПВХ 7,5кл. Волна ПРЕМИУМ белые | 00054544 | пара | 1650 | 55
Перчатки х/б с ПВХ 10кл. (4Н) черные | 00049960 | пара | 722 | 20
Перчатки х/б с ПВХ 10кл. (50) Точка черные | 00039010 | пара | 4 | 43
Перчатки х/б с ПВХ 10кл. Протектор ЛЮКС | 00044691 | пара | 2294 | 60
Плащи | УТ-67528
Плащ "Дождевик" | УТ-69738 | шт | 231 | 220
Фартук из полимерных материалов с нагрудником | 00026857 | шт | 94 | 200
Подшлемники | УТ-67530
Подшлемник | 00002795 | шт | 478 | 130
Подшлемник на ватине | 00019792 | шт | 524 | 180
Пояса предохранительные | УТ-69101
Пояс предохранительный АВ с канатом 1,5м | 00044309 | шт | 3 | 1560
Пояс предохранительный УПС II АД (ПП II АД ремень+лямки+строп) | 00052323 | шт | 5 | 2100
Привязь страховочная УС 2 БЖ с тросом 1,5м | 00028232 | шт | 1 | 1980
Привязь страховочная УС 2 ГЖ с цепью 1,5м | 00041301 | шт | 1 | 1900
Привязь страховочная УСП 2 Ж | 00044310 | шт | 2 | 1300
Привязь удерживающая УС 2 АД с лентой 1,5м | УТ-66609 | шт | 12 | 1600
Привязь удерживающая УС 2 ВД с канатом 1,5м | 00005685 | шт | 13 | 1700
Привязь удерживающая УС 2 ГД с цепью 1,5м | 00053985 | шт | 2 | 1560
Респираторы | УТ-67531
Респиратор WALL 80 НК с клапаном FFP1 NR D 18002F | 00053990 | шт | 257 | 90
Респиратор WALL 95 НК с клапаном FFP2 NR D 19502F | 00024596 | шт | 116 | 110
Респиратор Бриз-1106 К FFP1 (4ПДК) с клапаном (х5х300) | 00053989 | шт | 305 | 110
Респиратор НРЗ-0112 FFP2 с клапаном | 00014577 | шт | 53 | 90
Респиратор НРЗ-1102 FFP2 складной | 00024587 | шт | 3197 | 70
Рукавицы | УТ-67542
Рукавицы брезентовые ОП (2-й наладонник) | УТ-66599 | пара | 580 | 100
Рукавицы брезентовые ОП1 (420 г/м) | 00015433 | пара | 120 | 30
Рукавицы брезентовые ОП1 (460 г/м) | 00039834 | шт | 145 | 48
Рукавицы брезентовые ОП1 (550 г/м) | 00015432 | пара | 25 | 35
Рукавицы брезентовые ОП2 (2-й наладонник 420/480 гр/м) | 00006481 | пара | 516 | 75
Рукавицы огнеупорные (асбестовые) | 00016167 | пара | 26 | 45
Рукавицы суконные 550 г/м | 00006482 | пара | 560 | 90
Рукавицы суконные 760 г/м | 00026091 | пара | 42 | 90
Рукавицы утепленные искуственный мех | 00014892 | пара | 2 | 70
Рукавицы утепленные на ватине | 00027430 | пара | 1872 | 75
Рукавицы х/б с брезент. наладонником 400гр+п/н х/б | 00006568 | пара | 900 | 25
Рукавицы х/б с двойным налодонником | 00009511 | пара | 27 | 35
Рукавицы х/б с двойным налодонником пл. 220 п/н миткаль | 00019781 | пара | 1567 | 44
Светофильтры | УТ-67533
Светофильтр Г-1, Г-2 | 00007718 | шт | 9 | 22
Светофильтр ТИС-3 102х52 DIN 8 | 00013527 | шт | 59 | 33
Светофильтр ТИС-3 102х52 С-3 | 00013533 | шт | 13 | 33
Светофильтр ТИСС №5 | 00017354 | шт | 25 | 24
Светофильтр ТС-3 102х52 DIN 13 | 00056215 | шт | 9 | 33
Светофильтр ТС-3 102х52 DIN 9 | 00056214 | шт | 9 | 33
Футболки | УТ-67544
Футболка Сириус Стандарт темно-синяя р.48-50 160г/м2 | УТ-69597 | шт | 1 | 480
Футболка Сириус Стандарт темно-синяя р.52-54 160г/м2 | УТ-69598 | шт | 2 | 480
Футболка Сириус Стандарт темно-синяя р.56-58 160г/м2 | УТ-69599 | шт | 4 | 480
Строительные материалы, сантехника и оборудование | 00000016
Вентилируемые фасады | 00025160
Кронштейн 50*50*100*2,0 | 00025164 | шт | 7196 | 32
Профиль вертикальный (промежуточный) 21,5*40*20*1, 3м (Z-образный) | 00029505 | шт | 159 | 168
Вентиляционное оборудование | 00020061
Вентиляторы | УТ-67624
Вентиляторы канальные | УТ-69071
Вентилятор канальный Д=125мм 300 м3/ч 24Вт 220В DPT12-33-1 пластик JINLING | 00027661 | шт | 50 | 4240
Вентилятор канальный Д=125мм 350м3/ч 57Вт 220В 2500об/мин круглый ВКМ-125 ГЛОБО | 00027665 | шт | 13 | 7510
Вентилятор канальный Д=150мм 432 м3/ч 40Вт 220В DPT15-44-1 пластик JINLING | 00027826 | шт | 105 | 4740
Вентилятор канальный Д=150мм 550м3/ч 85Вт 220В 2700об/мин круглый ВКМ-150 ГЛОБО | 00027683 | шт | 7 | 9000
Вентилятор канальный Д=200мм 870 м3/ч 105Вт 220В DPT20-55-1 пластик JINLING | 00027821 | шт | 45 | 5620
Вентилятор канальный Д=200мм 885м3/ч 85Вт 220В 2700об/мин круглый ВКМ-200 ГЛОБО | 00028025 | шт | 9 | 10180
Вентилятор канальный Д=250мм 1200м3/ч 170Вт 220В 2700об/мин круглый ВКМ-250 ГЛОБО | 00023270 | шт | 18 | 11550
Вентилятор канальный Д=315мм 2100м3/ч 225Вт 220В 2700об/мин круглый ВКМ-315 ГЛОБО | 00040440 | шт | 11 | 14100
Вентиляторы осевые | УТ-69072
Вентилятор осевой ERA QUADRO 4, вытяжной, 172х172х112, 16Вт, 90м3/ч, 220В, D-100 | УТ-70567 | шт | 2 | 1800
Вентилятор осевой Д=100мм 97м3/ч 14Вт 220В квадратный 150х150х77мм вытяжной ERA 4 | 00008268 | шт | 39 | 1500
Вентилятор осевой Д=125мм 183м3/ч 16Вт 220В квадратный 175х175х84мм вытяжной ERA 5 | УТ-63863 | шт | 28 | 1800
Вентилятор осевой Д=150мм 290м3/ч 16Вт 220В квадратный 200х200х86мм вытяжной ERA 6 | УТ-66444 | шт | 25 | 2900
Вентилятор осевой Д=206мм 210м3/ч 12Вт 220В вых D=200мм круглый с откидным клапаном YF64411Х YUDONG | 00048267 | шт | 112 | 770
Вентилятор осевой Д=210мм 138м3/ч 220В вх D=150мм круглый APC15-6-G | 00029141 | шт | 22 | 610
Вентилятор осевой Д=272мм 300м3/ч 23Вт 220В вых D=225мм круглый YF62413Х YUDONG | 00048268 | шт | 13 | 1040
Вентилятор осевой Д=272мм 300м3/ч 23Вт 220В вых D=225мм круглый YF62413Х1 | 00040402 | шт | 20 | 1030
Вентилятор осевой Д=275мм 282м3/ч 220В вых D=210мм круглый APC20-8-G | 00029143 | шт | 23 | 950
Вентилятор осевой Д=600мм 5366м3/ч 2,2кВт 380В 1150 об/мин круглый MFIV-5-4T | 00029132 | шт | 7 | 63290
Панель декоративная ERA QUADRO D100, 172х172 Graphit | УТ-70568 | шт | 9 | 750
Панель декоративная ERA QUADRO D100, 172х172 Latte | УТ-70570 | шт | 9 | 750
Панель декоративная ERA QUADRO D100, 172х172 Onyx | УТ-70569 | шт | 9 | 750
Вентиляторы потолочные | УТ-69073
Вентилятор потолочный Д=100мм 210м3/ч 320х320мм 220В ВPТ15-24-С | 00029154 | шт | 158 | 2680
Вентилятор потолочный Д=100мм 240м3/ч 320х320мм 220В ВPТ15-34-С | 00029155 | шт | 180 | 3210
Вентилятор потолочный Д=270мм 150м3/ч 210Вт 220В ВPТ12-14-С | 00029153 | шт | 33 | 1460
Вентиляторы радиальные | УТ-69074
Вентилятор радиальный- 500 Globo (ф160) 57Вт 2500об/мин 500м3 | 00042479 | шт | 3 | 10190
Вентилятор радиальный-1000 Globo (ф 200) 85Вт 2700об/мин 900м3 | 00012174 | шт | 7 | 10600
Вентилятор радиальный-1500 Globo (ф 250) 170Вт 2700об/мин 1500м3 | 00010717 | шт | 3 | 12710
Вентиляторы центробежные | УТ-69075
Вентилятор центробежный (крышный) WD ¦ ¦ Д=150мм d фланца-125мм 600м3/ч 70Вт 220В | 00045542 | шт | 6 | 7750
Вентилятор центробежный (радиальный) OBR 200 М-2К 580Вт 220В 2770 об/мин 1800м3/ч вес-9 кг (тип ул | 00024779 | шт | 6 | 32110
Комплектующие для вентиляторов | УТ-69076
Регулятор скорости РС-В 2,5А внутренней установки 220В 2,5А для вентилятора | 00013133 | шт | 1 | 3230
Воздуховод ВПА | УТ-67628
Воздуховод ВПА 100 Д=100мм L=2,5м | 00019911 | шт | 46 | 345
Воздуховод ВПА 120 Д=120мм L=2,5м | 00019912 | шт | 77 | 405
Воздуховод ВПА 125 Д=125мм L=2,5м | 00019913 | шт | 35 | 415
Воздуховод ВПА 150 Д=150мм L=2,5м | 00019914 | шт | 29 | 495
Воздуховод ВПА 200 Д=200мм L=2,5м | 00019915 | шт | 77 | 685
Воздуховод ВПА 250 Д=250мм L=2,5м | 00028800 | шт | 21 | 830
Воздуховод ПВХ | УТ-67630
Воздуховод прямоугольный ВП ПВХ Д=55х110мм L=0,5 (511ВП) | 00044080 | шт | 27 | 200
Воздуховод прямоугольный ВП ПВХ Д=55х110мм L=1 (511ВП1) | 00044079 | шт | 41 | 350
Воздуховод прямоугольный ВП ПВХ Д=55х110мм L=1,5 (511ВП1,5) | 00027680 | шт | 25 | 550
Воздуховод прямоугольный ВП ПВХ Д=60х120мм L=0,5 (612ВП) | 00027838 | шт | 13 | 220
Воздуховод прямоугольный ВП ПВХ Д=60х120мм L=1 (612ВП1) | 00027837 | шт | 36 | 410
Площадка торцевая SKNP, фланец D100, переходник 110х55, пластик ERA (511SK10NP) | УТ-70573 | шт | 17 | 215
Площадка торцевая ПТГР, фланец 120х60, горизонтальная решетка 180х250, пластик ERA (612ПТГР) | УТ-70576 | шт | 30 | 155
Площадка торцевая ПТГР, фланец 55х110, горизонтальная решетка 180х250, пластик ERA (511ПТГР) | УТ-70574 | шт | 44 | 175
Держатели для вентиляции | УТ-67632
Держатель ДКП D125 пластик (12/5ДКП) ERA | УТ-63864 | шт | 40 | 74
Держатель ДКП D160 пластик (16ДКП) ERA | УТ-63866 | шт | 45 | 95
Держатель ПВХ 55х110 пластик (511ДКП) | 00020360 | шт | 94 | 50
Держатель ПВХ 60х120 пластик (612ДКП) | 00028071 | шт | 95 | 55
Диффузоры | УТ-67634
Диффузор приточно вытяжной регулируемый с фланцем 10АПВП Двх=100мм | 00053283 | шт | 49 | 360
Диффузор приточно вытяжной регулируемый с фланцем 12,5АПВП Д=125мм | 00053284 | шт | 78 | 420
Диффузор приточно вытяжной регулируемый с фланцем 15АПВП Д=150мм ERA | УТ-63868 | шт | 42 | 500
Диффузор приточно вытяжной регулируемый с фланцем 16 АПВП Д=160мм | 00053285 | шт | 28 | 570
Диффузор приточно вытяжной регулируемый с фланцем 20 АПВП АБС Д=200мм | 00050149 | шт | 1 | 680
Дополнительное оборудование | УТ-67645
Контроллер для приточной вентиляции | 00030852 | шт | 1 | 13940
Стержень к электрокалориферу ЭКО-25; 220В; 50х2.5 | 00007374 | шт | 7 | 490
Устройство разряжения на пылепровод Циклон Ц (ЗК14-2-7-98) | 00045717 | шт | 10 | 16190
Завесы воздушные | УТ-67642
Завеса воздушная FM12.5-06 60см | 00029136 | шт | 9 | 4260
Завеса воздушная FM12.5-09 90см | 00029139 | шт | 87 | 5450
Завеса воздушная FM12.5-12 120см | 00029140 | шт | 55 | 6390
Клапаны вентиляционные | УТ-67636
Клапан КДМ-2м-ЭМ(220)-570х438-ВН эл/привод внутри 220В | 00016523 | шт | 9 | 20950
Клапан обратный Д=100мм пластик | 00008934 | шт | 79 | 320
Клапан обратный Д=125мм пластик | 00008943 | шт | 37 | 390
Клапан обратный Д=150мм пластик | 00020179 | шт | 17 | 480
Клапан обратный КОп-04 500х500 | 00026601 | шт | 1 | 7440
Клапан обратный металлический BDA 125 Д=125мм | 00042489 | шт | 12 | 390
Клапан притока воздуха КПВ-125 Д=125мм труба ПНД L=1000мм+утеплитель Технониколь фольгир.+12,5РКМ | 00021893 | шт | 49 | 4390
Клапан приточный WV оконный регулируемый фильтр G3 L0,35м пластик White ERA | УТ-63869 | шт | 23 | 1040
Колена и переходники | УТ-67646
Колено вертикальное ПВХ 90* 55х110 (511КВП) | 00028009 | шт | 70 | 150
Колено вертикальное ПВХ 90* 60х120 (612КВП) | 00027982 | шт | 47 | 140
Колено горизонтальное ПВХ 90* 55х110 (511КГП) | 00028578 | шт | 20 | 185
Колено горизонтальное ПВХ 90* 60х120 (612КГП) | 00027674 | шт | 26 | 200
Колено разноугловое горизонтальное ПВХ 55х110 (511КРП) | 00027655 | шт | 58 | 160
Колено разноугловое горизонтальное ПВХ 60х120 (612КРП) | 00026148 | шт | 53 | 210
Переходник СПКП D100 эксцентриковый 55х110 пластик ERA (511СП10КП) | УТ-70580 | шт | 32 | 200
Переходник СПКП D100 эксцентриковый 60х120 пластик ERA (612СП10КП) | УТ-70581 | шт | 18 | 240
Прочее | УТ-67649
Труба оцинкованная Ду=250 L=1000 | 00031127 | шт | 23 | 140
Шумоглушитель 150/600 Д=150 мм L=600 мм | 00045553 | шт | 1 | 2740
Решетки вентиляционные | УТ-67638
Набор вентиляционный USV-start D125 AF ПТПР ERA | УТ-70579 | шт | 6 | 900
Решетка вентиляционная 100х100 ВР-К алюминиевая регулируемая без защелки | 00031414 | шт | 2 | 300
Решетка вентиляционная 100х300 MR-G с KRV однорядная с клапаном расхода воздуха | 00027678 | шт | 59 | 1350
Решетка вентиляционная 140х 85 приточно-вытяжная АБС с фланцем 100х55мм 511РСФ | 00050144 | шт | 53 | 150
Решетка вентиляционная 150х 90 приточно-вытяжная АБС с фланцем 120х60мм 612РСФ | 00027829 | шт | 37 | 180
Решетка вентиляционная 150х150 вытяжная АБС 1515РР | 00046698 | шт | 446 | 340
Решетка вентиляционная 150х150 приточно-вытяжная АБС с фланцем Д-100 1515R10F | 00051571 | шт | 130 | 240
Решетка вентиляционная 150х150 приточно-вытяжная АБС с фланцем Д-100 1515П10Ф | 00051640 | шт | 43 | 260
Решетка вентиляционная 150х150 сетка разъемная пластик (1515P Беж) Beige ERA | УТ-70564 | шт | 57 | 140
Решетка вентиляционная 150х150 сетка разъемная пластик (1515P Кор.) Brown ERA | УТ-70565 | шт | 67 | 140
Решетка вентиляционная 150х150 сетка разъемная пластик (1515P) Black ERA | УТ-70563 | шт | 47 | 140
Решетка вентиляционная 150х200 MR-G однорядная регулируемая алюминиевая | 00027677 | шт | 10 | 810
Решетка вентиляционная 150х200 в рамке (люкс) | 00053292 | шт | 319 | 210
Решетка вентиляционная 150х300 MR-G с KRV однорядная с клапаном расхода воздуха | 00049541 | шт | 32 | 1540
Решетка вентиляционная 200х200 вытяжная АБС 2020РР | 00031417 | шт | 87 | 360
Решетка вентиляционная 250х250 в рамке (люкс) | УТ-61114 | шт | 1 | 360
Решетка вентиляционная 250х250 вытяжная АБС 2525РР | 00019891 | шт | 105 | 470
Решетка вентиляционная D100 60х120 разъемная 185х254 пластик ERA (1825РУ10Ф) | УТ-70578 | шт | 14 | 375
Решетка вентиляционная Д=200 мм IGC 200 | 00044939 | шт | 1 | 1460
Решетка регулируемая А 200х200 алюминиевая | 00042497 | шт | 3 | 420
Решетка регулируемая А 200х250 алюминиевая | 00042498 | шт | 2 | 490
Соединительные элементы | УТ-67641
Крестовины оцинкованные | УТ-69079
Крестовина оцинкованная для воздуховода Д=100мм | 00045549 | шт | 10 | 370
Крестовина оцинкованная для воздуховода Д=125мм | 00045550 | шт | 3 | 470
Крестовина оцинкованная для воздуховода Д=200мм | 00045551 | шт | 9 | 840
Оцинкованные элементы | УТ-69080
Ниппель (клапан) оцинкованный сталь. D-160 | 00046701 | шт | 15 | 140
Переход оцинкованный Д=150х160 мм для воздуховода | 00042487 | шт | 7 | 480
Тройник оцинкованный Д=120 мм для воздуховода | 00018726 | шт | 1 | 990
Соединители оцинкованные | УТ-69077
Соединитель оцинкованный Д=125 для воздуховода | 00032626 | шт | 24 | 180
Соединитель оцинкованный Д=180 для воздуховода | 00032628 | шт | 16 | 250
Соединитель оцинкованный Д=200 для воздуховода | 00025867 | шт | 22 | 280
Соединитель оцинкованный Д=250 для воздуховода | 00032629 | шт | 2 | 360
Соединитель оцинкованный Д=315 для воздуховода | 00042486 | шт | 10 | 360
Соединители ПВХ | УТ-69078
Соединитель (редуктор) РПП 60х120 эксцентриковый 55х110 (612РП511П) ERA | УТ-70582 | шт | 10 | 230
Соединитель ПВХ 55х110 (511СКП) | 00028011 | шт | 75 | 90
Соединитель ПВХ 60х120 (612СКП) | 00027822 | шт | 3 | 84
Соединитель с обратным клапаном ПВХ 55х110 (511СКПО) | 00028013 | шт | 4 | 120
Соединитель с обратным клапаном ПВХ 60х120 (612СКПО) | 00027664 | шт | 42 | 130
Соединитель с обратным клапаном ПВХ Д=100 (10СКПО) | 00031316 | шт | 18 | 105
Соединитель с обратным клапаном ПВХ Д=125 (12,5 СКПО) | 00045545 | шт | 57 | 130
Соединитель угловой 90* плоского воздуховода с круглым ПВХ Д=100-60х120 (612СК10КП) | 00048255 | шт | 46 | 160
Соединитель цент. универсальный круглых воздуховодов ПВХ Д=150/120/100/80 ПУ15.12.10.8 | 00023264 | шт | 88 | 185
Тройники ПВХ | УТ-69081
Тройник Т-образный ПВХ 55х110 (511ТПП) | 00026147 | шт | 24 | 200
Тройник Т-образный ПВХ 60х120 (612ТПП) | 00026146 | шт | 30 | 210
Тройник Т-образный ПВХ Д=125 (12,5ТП) | 00019937 | шт | 28 | 300
Тройник Т-образный ПВХ Д=160 (16ТП) | 00019936 | шт | 26 | 470
Тройник ТФП D100 с выходом на фланец 55х110 пластик, (511ТФ10П) ERA | УТ-70571 | шт | 22 | 300
Электропривод возвратной пружиной ADM-R08 IP 54 | 00046723 | шт | 3 | 9460
Гидро-ветро- изоляция | 00053800
Вспомогательные материалы | УТ-67669
Пергамин П-350 (19м.кв.) | УТ-70674 | рулон | 1668 | 900
Пергамин П-350 (20м.кв.) | 00025622 | рулон | 85 | 960
Пленка полиэтиленовая 1,5 м х 100 мкм. (рулон 100 м) техническая | 00030227 | пог.м | 400 | 35
Гидроизоляция | УТ-67662
Мастика битумная 1/15кг (полимерно-битумная) Витеко | 00031799 | шт | 4 | 2970
Мастика битумная МБК-Г-55 (ведро 18л/18кг) | УТ-64240 | шт | 228 | 2420
Мастика битумная МБУ 18л/14кг | 00027173 | шт | 96 | 2860
Изоспан | УТ-67667
Изоспан (SDM-Insulation A) 70 м2 ширина 1,6 метра ветрозащита | 00011294 | м2 | 1610 | 35
Изоспан (SDM-Insulation B) 70 м2 ширина 1,6 метра пароизоляция | 00040350 | м2 | 6720 | 35
Изоспан (SDM-Insulation C) 70 м2 ширина 1,6 метра гидро-пароизоляция | 00021799 | м2 | 2800 | 42
Изоспан (SDM-Insulation D) 70 м2 ширина 1,5 метра гидро-пароизоляция | 00021798 | м2 | 1960 | 53
Изоспан FD (FW-76 /1 , рулон1,25*100м=125кв.м; полиэтилен 0,02мм;фольга 0,007 мм; от -40*С до +120*С | 00013446 | м2 | 14250 | 110
Рубероид | УТ-67664
Рубероид РКП-350 15м. | 00024791 | рулон | 917 | 1210
Рубероид РППо-300 15м. | 00029497 | рулон | 1 | 920
Гипсокартон | 00026535
Декоративные элементы | УТ-67676
Планка внутренняя декоративная 10х3000 мм | 00018088 | шт | 250 | 15
Металлические профили и комплектующие | УТ-67653
Профиль направляющий ПН 75/40, 2,7м | 00030154 | шт | 100 | 200
Профиль направляющий ПН 100/40, 2,7м | 00030155 | шт | 52 | 250
Профиль стоечный ПС 75/50, 2,7м | 00030152 | шт | 105 | 200
Профиль стоечный ПС-2 50/50, 3м | 00010716 | шт | 30 | 230
Соединительные элементы | УТ-67673
Соединение CD-профиля | 00010915 | шт | 182 | 12
Соединение одноуровневое "Краб", оцин. для профиле | 00010718 | шт | 1587 | 30
Тяга 500 мм | 00012306 | шт | 1577 | 8
Уголок внешний декоративный 30х30х3000 мм | 00018087 | шт | 573 | 105
Удлинитель профилей 60/27 | 00008808 | шт | 100 | 10
Удлинитель профиля ПП 016 60/27, оцинк. | 00010721 | шт | 970 | 7
Двери и комплектующие | 00053778
Двери | УТ-67693
Дверь 2-х филенчатая 800 | 00050697 | шт | 35 | 4510
Дверь - 70 венге "Финка" | 00045803 | компл | 12 | 6230
Дверь - 70 итальянский орех "Финка | 00044871 | компл | 13 | 5566
Дверь - 90 миланский орех "Финка" | 00045802 | компл | 9 | 5748
Дверь грунтованная 600 | 00044576 | шт | 59 | 1760
Дверь грунтованная 900 | 00044579 | шт | 3 | 3630
Дверь грунтованная со стеклом 600 | 00050699 | шт | 8 | 3300
Дверь грунтованная глухая 600 | 00050700 | шт | 33 | 1760
Дверь ДН 21-10 (правая) деревян. утеплен. общестроительная | 00045824 | компл | 5 | 7582
Дверь распашная "Финка" ит, орех 120 (6*6) 1/2 стекло армированное | 00045806 | компл | 10 | 12280
Дверные блоки Project | УТ-67681
Блок дверной 2100х 880х40мм шпон-красное дерево Project RW | 00045775 | шт | 1 | 22100
Блок дверной 2100х 900х40мм шпон-красное дерево Project RW | 00045781 | шт | 9 | 30500
Блок дверной 2100х1000х40мм шпон-красное дерево Project RW | 00045782 | шт | 1 | 30500
Блок дверной противопожарный 2100х 900х40мм шпон красное дерево Project EI-30/34dB | 00045767 | шт | 1 | 37600
Блок дверной противопожарный 2100х1000х40мм шпон-красное дерево Project EI-30/34dB | 00045768 | шт | 1 | 37600
Дверные коробки и брусья | УТ-67684
Брус коробочный | 00050698 | шт | 106 | 319
Брус коробочный 30*70 для грунтованных дверей | 00050695 | шт | 39 | 286
Дверная коробка 32х75х1050 сосна сорт1 | 00021266 | шт | 8 | 108
Дверные полотна | УТ-67691
Дверное полотно мазонитовое 600 мм. | 00019133 | шт | 4 | 1980
Дверное полотно мазонитовое 700 мм. глух. | 00019134 | шт | 3 | 2640
Дверное полотно ПГФ 20-6 грунт | 00021262 | шт | 2 | 1694
Дверное полотно ПГФ 20-9 грунт | 00021265 | шт | 1 | 1875
Дверной блок ДО 21- 130 (армированное стекло) грунтованная, распашная | 00027547 | компл | 40 | 3900
Доборы и наличники | УТ-67694
Добор 150 итальянский орех | 00045815 | шт | 182 | 242
Добор 150 миланский орех | 00045816 | шт | 14 | 242
Наличник дверной 60 для грунтованных дверей | 00050694 | шт | 263 | 160
Наличник дверной 70 полусф. для грунтованных дверей | 00013932 | шт | 649 | 170
Наличник дверной филен. 70 гл. | 00050696 | шт | 64 | 170
Наличник полукруглый венге L=2.20*70-10 | 00045814 | шт | 68 | 121
Наличник полукруглый итальянский орех L=2.20*70-10 | 00019137 | шт | 259 | 121
Наличник полукруглый миланский орех L=2.20*70-10 | 00045813 | шт | 12 | 121
Замки, фурнитура, доводчики | 00012165
Доводчики | УТ-67699
Доводчик 50-110 кг НОРА-М 530 URBOnization (белый) морозостойкий | УТ-66283 | шт | 77 | 2200
Доводчик 60 кг ISP410 морозостойкий коричневый Нора-М | УТ-64144 | шт | 5 | 1900
Доводчик 90 кг ISP420 морозостойкий белый | 00013880 | шт | 47 | 2200
Доводчик 90 кг ISP420 морозостойкий коричневый Нора-М | УТ-64145 | шт | 36 | 2200
Доводчик 120 кг ISP430 морозостойкий коричневый Нора-М | УТ-64146 | шт | 4 | 2300
Доводчик 140 кг ISP440 морозостойкий белый | УТ-61530 | шт | 24 | 2400
Завертки сантехнические | УТ-67700
Завертка сантехническая ZТ D(никель) | 00026942 | шт | 38 | 220
Завертка сантехническая ZТ P(золото полированное) | 00026944 | шт | 40 | 220
Завертка сантехническая BKL (хром матовый) | 00025931 | шт | 39 | 520
Завертка сантехническая BKR (золото полированное) | 00025940 | шт | 38 | 340
Завертка сантехническая НТ ZТ (нержавеющая сталь) | 00021913 | шт | 16 | 190
Замки | УТ-67704
Врезные | УТ-69083
Замок врезной | 00010471 | шт | 64 | 80
Замок врезной "KALE" 189/4МF (52 мм) 3 крестообразных ключа | 00043049 | шт | 2 | 960
Замок врезной "Стандарт" 103 AC 1ригель 5 англ, ключей медь | 00011573 | шт | 4 | 1140
Замок врезной "Стандарт" 132 В AB 1ригель 5 англ, ключ/вертушка бронза | 00019422 | шт | 11 | 1140
Замок врезной 3В 99-К-G (990) Apecs б/р золото | 00028670 | шт | 42 | 490
Замок врезной Apecs, 1900-INOX под цилиндр, для противопожарных дверей | 00027450 | шт | 1 | 2050
Замок врезной TRODOS 70-L/106 CP (хром) | 00014027 | шт | 51 | 1470
Замок врезной TRODOS 70-L/106 PB (золото) | 00014000 | шт | 58 | 1470
Замок врезной TRODOS 70-L/106 SN (никель) | 00011583 | шт | 32 | 1470
Замок врезной TRODOS 85/Н106 3RB РВ (золото) | 00047696 | шт | 16 | 1290
Замок врезной TRODOS 85/Н106 3RB СР (хром) | 00047695 | шт | 7 | 1290
Замок врезной гаражный"ЗГД-02" (универс.) | 00026260 | шт | 24 | 1620
Замок врезной гаражный"ЗГЦ" (универс.) | 00026261 | шт | 31 | 1320
Навесные | УТ-69084
Замок навесной "Palladium" 603 F черепаха (80x90мм) | 00006178 | шт | 1 | 1020
Замок навесной "Palladium" 707 F-50 полимер П-образный (37x50мм) | 00013816 | шт | 3 | 590
Замок навесной АЛЛЮР ВС-Ц 4 с цепью, (900мм) 3 ключа | 00006936 | шт | 13 | 550
Замок навесной ВС2-15А дисковый (90х35х65мм) стальной корпус, закаленная дужка ЧАЗ | 00027455 | шт | 26 | 3400
Замок навесной ВС2-21 дисковый (82х46х102мм) стальной корпус, закаленная дужка ЧАЗ | 00009972 | шт | 64 | 2000
Замок навесной ВС2-23 дисковый (70х35х95мм) алюм.корпус, закаленная дужка, автозапирание ЧАЗ | 00009971 | шт | 47 | 1370
Замок навесной ВС2-8 дисковый (70х36х62мм) чугунный корпус, закаленная дужка ЧАЗ | 00011570 | шт | 4 | 920
Замок навесной ВС2М1-02 дисковый (70х34х145мм) алюминиевый корпус, длинная дужка ЧАЗ | 00011569 | шт | 5 | 1000
Накладные | УТ-69085
Замок накладной ЗН 1-3 | 00047676 | шт | 67 | 490
Замок накладной ЗН3-1АМ вертушка, защелка, перфоключ | 00043063 | шт | 14 | 1220
Замок накладной ЗН4-ГС-1 3кл. | 00022783 | шт | 2 | 1060
Замок накладной ЗН4-ГС-2 3кл. | 00022784 | шт | 3 | 1110
Замок накладной ЗНД-1А б/цепочки Рязань | 00031356 | шт | 4 | 610
Замок накладной ЗНС-1 "Сенат", 4-х ригельный, 5 кл. б/о (015) | 00043065 | шт | 7 | 2010
Замок накладной ЗНС-2У "Сенат", 5-ти ригельный, 3 кл. (069) | 00043066 | шт | 14 | 1980
Замок накладной ЗНС-2У "Сенат", 5-ти ригельный, 3 кл. б/о (073) | 00043067 | шт | 7 | 1880
Замок накладной ЗНС-5 "С" 3кл. "Соболь" | 00022786 | шт | 1 | 820
Замок накладной ЗНС3-5 "С" 3кл. "Соболь" | 00022787 | шт | 3 | 890
Замок накладной ЗНС4-1 3кл. | 00022788 | шт | 1 | 1560
Замок накладной ЗНЦ цилиндровый | 00047677 | шт | 95 | 760
Тарные | УТ-69086
Замок тарный AL-001 75мм цинк | 00017457 | шт | 72 | 100
Замок тарный AL-101 65мм цинк | 00013814 | шт | 72 | 80
Замок тарный AL-103 55мм цинк | 00017458 | шт | 90 | 70
Замок тарный AL-105 40мм цинк | 00017459 | шт | 51 | 50
Тросовые | УТ-69087
Замок тросовый АЛЛЮР ВС-Т 12 (1500мм) | 00006009 | шт | 4 | 470
Замок тросовый АЛЛЮР ВС-Т 8 (2000мм) | 00006010 | шт | 6 | 390
Замок троссовый "Palladium" кодовый PL-445-65mm/d-8mm | 00022790 | шт | 10 | 340
Защелки | УТ-67705
Защелка дверная без ручки 6-45 SP (механизм) | 00026941 | шт | 22 | 130
Защелка дверная без ручки 6-50 AB магнитная бронза TRODOS | 00011546 | шт | 50 | 320
Защелка дверная без ручки 6-50 PB магнитная золото TRODOS | 00026266 | шт | 50 | 320
Защелка дверная без ручки 6-50 SN магнитная никель TRODOS | 00010746 | шт | 49 | 320
Защелка дверная межкомнатная ЗБ6-01 ключ/вертушка золото TRODOS | 00023510 | шт | 1 | 950
Накладки | УТ-67715
Накладка на сувальдный замок PSL (хром матовый) | 00025950 | шт | 22 | 220
Накладка на евроцилиндр ETL (хром матовый) | 00025935 | шт | 22 | 360
Накладка на евроцилиндр ETP (золото полированное) | 00025936 | шт | 24 | 360
Накладка на евроцилиндр НТ ZР ( нержавеющая сталь) | 00021912 | шт | 10 | 100
Накладка на сувальдный замок PSP (золото полирован | 00025951 | шт | 24 | 200
Ограничители | УТ-67717
Ограничитель дверной 08.07.01 "152", напольный, средний, золото | 00013260 | шт | 84 | 150
Ограничитель дверной 08.07.33 "152", напольный, средний, бронза | 00038648 | шт | 15 | 150
Ограничитель дверной АЛЛЮР 588А-2, напольный, средний, никель | 00016993 | шт | 14 | 150
Ограничитель открывания окна L-105 мм гребенка, белая, пластик | 00020304 | шт | 84 | 60
Петли | УТ-67718
Гаражные | УТ-69088
Петля гаражная Д-18*100 с подшипником | УТ-70251 | шт | 40 | 175
Петля гаражная Д-20*120 с подшипником | 00019361 | шт | 44 | 220
Петля гаражная Д-36*140 с шариком | 00015762 | шт | 1 | 475
Петля гаражная Д-50*200 с шариком | 00053117 | шт | 2 | 1370
Дверные | УТ-69089
Петля дверная "TRODOS" 75х62х2,5 мм 2ВВ, золото | 00009563 | шт | 26 | 100
Петля дверная 1008 100х70х3 4ВВС (золото матовое,универ-ная) | 00020746 | шт | 1 | 190
Петля дверная TRODOS 100х70х2,0мм б/к золото универсальные | 00053112 | шт | 5 | 120
Петля дверная TRODOS 100х70х2,0мм б/к медь универсальные | 00053113 | шт | 118 | 120
Петля дверная TRODOS 100х70х2,0мм золото мат/золото универсальные | 00053111 | шт | 8 | 120
Петля дверная TRODOS 100х70х2,5мм б/конус, белая, универсальная | 00021179 | шт | 84 | 130
Петля дверная TRODOS 100х70х2,5мм б/конус, бронза, универсальная | 00038458 | шт | 102 | 160
Петля дверная TRODOS 100х70х2,5мм б/конус, графит, универсальная | 00043366 | шт | 50 | 130
Петля дверная TRODOS 100х70х2,5мм б/конус, золото, универсальная | 00045392 | шт | 317 | 170
Петля дверная TRODOS 100х70х2,5мм б/конус, медь, универсальная | 00020751 | шт | 88 | 130
Петля дверная TRODOS 100х70х2,5мм б/конус, хром, универсальная | 00025938 | шт | 206 | 170
Петля дверная Е1017 100х70х2,5 PL (золото полиров,левая коронка) | 00045394 | шт | 39 | 190
Петля дверная Е1017 100х70х2,5 PR (золото полиров,правая,коронка) | 00045395 | шт | 13 | 190
Петля дверная Е1018 100х75х2,5 4ВВР (золото полиров | 00045389 | шт | 6 | 190
Петля дверная С 1018 125х75х2,5 4ВВ Q (бронза универ | 00045391 | шт | 130 | 190
Накладные | УТ-69090
Петля накладная "Стандарт" 100х75х2,5 мм, 2ВВ (бабочка) матовое золото | 00046415 | шт | 75 | 120
Петля накладная TRODOS 100х75х2,0мм (бабочка) б/конус, без врезки бронза | 00021914 | шт | 88 | 120
Петля накладная TRODOS 100х75х2,0мм (бабочка) б/конус, без врезки золото | 00010750 | шт | 50 | 120
Петля накладная TRODOS 100х75х2,0мм (бабочка) б/конус, без врезки медь | 00045393 | шт | 199 | 120
Петля накладная TRODOS 100х75х2,0мм (бабочка) б/конус, без врезки никель | 00011588 | шт | 158 | 120
Петля накладная TRODOS 100х75х2,0мм (бабочка) б/конус, без врезки хром полированный | 00021897 | шт | 40 | 120
ПВ, ПН | УТ-69091
Петля ПВ 1-100 левая | 00011279 | шт | 33 | 38
Петля ПВ 1-100 правая | 00011280 | шт | 1 | 38
Петля ПВ 1-80 левая | 00029996 | шт | 48 | 38
Петля ПВ 1-80 правая | 00029997 | шт | 16 | 38
Рояльные | УТ-69092
Петля рояльная 1000мм без покрытия (г.Могилев) | 00021180 | шт | 1 | 62
Петля рояльная 250мм никель (г.Могилев) | 00021181 | шт | 4 | 55
Петля рояльная 545мм оксидированая (г.Могилев) | 00021182 | шт | 94 | 43
Съемные | УТ-69093
Петля съёмная 607-4 латунь левая | 00011590 | шт | 1 | 154
Петля съёмная 607-4 латунь правая | 00011591 | шт | 1 | 154
Петля съёмная 613-4 SB матовое золото, левая | 00011597 | шт | 1 | 130
Петля съёмная 613-4 SB матовое золото, правая | 00011598 | шт | 1 | 130
Петля съёмная 613-5 СР хром правая | 00011600 | шт | 1 | 197
Рамные уголки | УТ-67723
Уголок рамный 75мм х 75мм | 00026292 | шт | 271 | 8
Уголок рамный УГ-100 100мм х 100мм (Тонар) белый | 00026294 | шт | 218 | 25
Уголок рамный УГ-75 75х75мм (Тонар) белый | 00026293 | шт | 222 | 19
Ригель врезной 320.15.01 | 00047682 | шт | 6 | 74
Ручки | УТ-67720
Дверные | УТ-69094
Ручка дверная 404 PS Q (бронза) без ключей | 00045397 | шт | 235 | 520
Ручка дверная H 713 P (золото полированное) | 00026938 | шт | 9 | 550
Ручка дверная H 713 Q (бронза) | 00026939 | шт | 1 | 550
Ручка дверная H 714 P (золото полированное) | 00024651 | шт | 9 | 550
Ручка дверная LD64М L (хром матовый) | 00025942 | шт | 5 | 870
Ручка дверная LD71 C/P (золото матовое, полированн | 00025943 | шт | 9 | 870
Ручка дверная LD72 L (хром матовый) | 00025945 | шт | 3 | 580
Ручка дверная LD72 P (золото полированное) | 00025946 | шт | 4 | 580
Ручка дверная LD73 P (золото полированное) | 00025949 | шт | 1 | 580
Дверные с защелкой | УТ-69095
Ручка дверная с защелкой PS R 350 (медь) | 00024641 | шт | 1 | 650
Ручка дверная с защелкой встроенной PS P 617 (золото полированное) | 00026936 | шт | 6 | 500
Оконные | УТ-69096
Ручка оконная белая | 00028681 | шт | 68 | 85
Ручка оконная золото | 00028682 | шт | 95 | 85
Скобы | УТ-69097
Ручка скоба дверная РС-100 (литая), шагрень (г.Реж) | 00005962 | шт | 3 | 90
Ручка скоба дверная РС-100-1 (литая) , волна, антик медь (г.Пермь) | 00010629 | шт | 29 | 120
Ручка скоба дверная РС-100-4 (литая) ,антик бронза (г.Пермь) | 00007160 | шт | 13 | 110
Ручка скоба дверная РС-100-4 (литая) ,антик серебро (г.Пермь) | 00016520 | шт | 17 | 110
Ручка скоба РС 100 | 00024717 | шт | 1 | 43
Фалевые | УТ-69098
Ручка фалевая РФ 113.04 Корда хром Булат | 00022802 | шт | 7 | 610
Ручка фалевая РФ 113.05 Корда золотом Булат | 00022803 | шт | 3 | 610
Ручка фалевая РФ 115.04 Темпо хром Булат | 00022804 | шт | 17 | 610
Фурнитура для замков и креплений | УТ-67721
Трос в стальной оплетке 4х1500 под навесной замок | 00025050 | шт | 29 | 242
Шпингалеты | УТ-67726
Шпингалет накладной на пружине 01,05,02 (хром) | 00047685 | шт | 20 | 80
Шпингалет накладной на пружине 01,05,03 (белый) | 00047686 | шт | 78 | 80
Шпингалет накладной на пружине 01.06.03 (белый) большой | 00047688 | шт | 50 | 110
Шпингалет накладной 01,01,03 L=70мм (белый) | 00047683 | шт | 546 | 43
Шпингалет накладной 01,02,03 L=80мм (белый) | 00047684 | шт | 388 | 50
Шпингалет накладной ЗТ-маля, (цинк) | 00024725 | шт | 4 | 30
Керамогранит, плитка керамическая | 00052545
Керамогранит 300х300 | УТ-68129
Керамогранит 300х300 неполированный бежевый (соль-перец) BAOHUA | 00051276 | м2 | 1799.37 | 1600
Керамогранит 300х300 неполированный противоскользящий светло-серый (соль-перец) 3303 BAOHUA 1уп/11шт | 00029175 | м2 | 1.53 | 620
Керамогранит 300х300 неполированный светло-бежевый Урбан SG927800N KERAMA MARAZZI | 00020782 | м2 | 124.42 | 1600
Керамогранит 300х300 неполированный серый (соль-перец) NGM31301 NANWAY | 00056642 | м2 | 1.8 | 1050
Керамогранит 300х300 неполированный серый (соль-перец) BAOHUA | 00051275 | м2 | 31.14 | 1500
Керамогранит 300х300 неполированный темно-серый 9813 BAOHUA | 00051274 | м2 | 1415.97 | 1600
Керамогранит 600х600 неполированный | УТ-68135
Керамогранит 600х600 неполированный (matt) JS6006M темно-серый SUNDARE | УТ-70732 | м2 | 391.68 | 1790
Керамогранит 600х600 неполированный (matt) JS6008M серый бетон SUNDARE | УТ-70733 | м2 | 379.44 | 1790
Керамогранит 600х600 неполированный (matt) JS6010M серый мрамор SUNDARE | 00044781 | м2 | 505.08 | 1790
Керамогранит 600х600 неполированный (matt) JS6012M бежевый SUNDARE | 00008180 | м2 | 513 | 1790
Керамогранит 600х600 неполированный (matt) JS6015M светло-серый SUNDARE | УТ-70734 | м2 | 277.92 | 1790
Керамогранит 600х600 неполированный (matt) графит TF1606 SUNDARE | 00018651 | м2 | 480.96 | 2100
Керамогранит 600х600 неполированный (matt) противоскользящий серый I6F803 INTERRI | 00031887 | м2 | 12.24 | 1720
Керамогранит 600х600 неполированный (matt) светло-серый, дымчатый JS6022M SUNDARE | УТ-69787 | м2 | 729.36 | 1790
Керамогранит 600х600 неполированный (matt) серый JS6005M SUNDARE | УТ-69789 | м2 | 569.88 | 1790
Керамогранит 600х600 неполированный (matt) серый TF1603 SUNDARE | 00057959 | м2 | 551.16 | 2100
Керамогранит 600х600 неполированный (matt) слоновая кость SP6001M SUNDARE | 00048681 | м2 | 4254.81 | 1890
Керамогранит 600х600 неполированный (matt) супер белый SP6200M SUNDARE | УТ-69786 | м2 | 1342.08 | 2100
Керамогранит 600х600 неполированный (matt) темно-коричневый 6706М-ААА SANY | 00042556 | м2 | 429.48 | 1480
Керамогранит 600х600 неполированный (matt) темно-серый TF1605 SUNDARE | 00041922 | м2 | 690.48 | 2100
Керамогранит 600х600 неполированный серый JSI06811Z SUNDARE | 00053012 | м2 | 1063.08 | 2500
Керамогранит 600х600 полированный | УТ-68137
Керамогранит 600х600 полированный желто-коричневый SYP62022 SANY | 00056616 | м2 | 705.96 | 1720
Керамогранит 600х600 полированный мрамор коричневый HPA 6543 EASTSUN | 00041894 | м2 | 1786.32 | 1720
Керамогранит 600х600 полированный мрамор красно-коричневый 16831А INTERRY | 00056861 | м2 | 263.88 | 1720
Керамогранит 600х600 полированный мрамор красно-коричневый 16831А INTERRY | 00049851 | м2 | 164.88 | 1720
Керамогранит 600х600 полированный темно-коричневый 6706G-AAA SANY | 00013393 | м2 | 1.8 | 1050
Керамогранит 600х600 полированный темно-коричневый с вкраплениями HPAB620 EASTSUN | 00028178 | м2 | 896.04 | 1720
Керамогранит 600х600 полированный черный 6012 SUNDARE | 00021325 | м2 | 1261.08 | 2100
Керамогранит 600х600 полированный чистый красный PC6008 HONEST | 00050040 | м2 | 179.64 | 1720
Керамогранит крупноформатный | УТ-68128
Керамогранит 600х1200х5,2 неполированный бежевый 62LC01 EBRO | 00025891 | м2 | 244.08 | 4430
Керамогранит 600х1200х5,2 неполированный светло-серый 62LC02 EBRO | 00012976 | м2 | 7.92 | 3350
Керамогранит 600х1200х5,2 неполированный серый 62LC11 EBRO | 00012967 | м2 | 3.6 | 3350
Керамогранит 600х1200х80 св.-бежевый мрамор глянец (PGVT) Persian Cedar Casati Ceramica Индия | УТ-70012 | м2 | 112.32 | 2950
Керамогранит 600х1200х80 белый-мрамор глянец (PGVT) Onyx Grey Casati Ceramica Индия | УТ-70014 | м2 | 84.96 | 2950
Керамогранит 600х1200х80 св.-коричневый глянец (PGVT) Jiniva Natural Casati Ceramica Индия | УТ-70013 | м2 | 149.76 | 2950
Керамогранит 600х1200х80 светло-серый матовый Fuma Light Grey Casati Ceramica Индия | УТ-70010 | м2 | 118.08 | 2495
Керамогранит 600х1200х80 серый-мрамор карвинг (PGVT) Femina Bianco Casati Ceramica Индия | УТ-70015 | м2 | 94.32 | 2950
Керамогранит 600х1200х80 темно-серый бетон матовый Fuma Dark Grey Casati Ceramica Индия | УТ-70009 | м2 | 149.76 | 2495
Керамогранит 600х1200х80 черный мрамор глянец (HG) Nero Marguina Casati Ceramica Индия | УТ-70011 | м2 | 149.76 | 3690
Керамогранит1200х150 полированный мрамор серый YST30118A | 00028186 | м2 | 34.92 | 1220
Керамогранит1200х300 полированный мрамор серый YST303830A | 00028182 | м2 | 16.56 | 1220
Керамогранит подступенники | УТ-68126
Керамогранит 150х600 подступенник неполированный светло-серый, дымчатый JS6022M SUNDARE | УТ-69792 | шт | 2518 | 320
Керамогранит 150х600 подступенник неполированный слоновая кость SP6001M SUNDARE | 00012252 | шт | 5586 | 320
Керамогранит 150х600 подступенник полированный мрамор красно-коричневый 16831-А-А-1 INTERRY | 00042559 | шт | 1067 | 380
Керамогранит 150х600 подступенник полированный мрамор розовый 16830-А-1 INTERRY | 00056706 | шт | 3 | 380
Керамогранит 150х600 подступенник полированный мрамор светло-серый 16827-А-1 INTERRY | 00056700 | шт | 285 | 380
Керамогранит 150х600 подступенник полированный мрамор светло-серый 16827-А-1 INTERRY | 00055185 | шт | 51 | 380
Керамогранит ступени 300х600 | УТ-68131
Керамогранит 300х600 ступень неполированный светло-серый, дымчатый JS6022M SUNDARE | УТ-69791 | шт | 2318 | 590
Керамогранит 300х600 ступень неполированный слоновая кость SP6001M SUNDARE | 00012232 | шт | 606 | 590
Керамогранит 300х600 ступень неполированный слоновая кость SP6001M SUNDARE | 00057274 | шт | 88 | 530
Керамогранит 300х600 ступень полированный мрамор красно-коричневый 16831-А-А INTERRY | 00012969 | шт | 1095 | 670
Керамогранит 300х600 ступень полированный мрамор розовый 16830-А INTERRY | 00056705 | шт | 5 | 670
Керамогранит 300х600 ступень полированный мрамор светло-серый 16827-А INTERRY | 00056699 | шт | 28 | 670
Керамогранит 300х600 ступень полированный мрамор светло-серый 16827-А INTERRY | 00055184 | шт | 10 | 670
Керамогранит 300х600х5,5 полированный бежево-коричневый 36A06 SHANDONG | 00017328 | м2 | 121.14 | 1700
Плитка керамическая | УТ-68138
Плитка настенная 200х300мм полированная бежевая HY2030BG Hengyuheng | 00044778 | м2 | 8.64 | 800
Плитка настенная 200х300мм полированная белая HY2030MW Hengyuheng | 00044777 | м2 | 1.02 | 800
Плитка керамическая 200х300мм белая N2001 ENRICH 1уп=25шт=1,5м2 | 00048297 | м2 | 573.96 | 1260
Плитка керамическая 200х300мм светло-зеленая 2301E (58114A) ENRICH | 00048292 | м2 | 1.38 | 1130
Плитка керамическая 200х300мм светло-бежевая 23006С | 00029283 | м2 | 3.4 | 1130
Плитка керамическая 200х300мм светло-розовая 25009А | 00029282 | м2 | 34.32 | 1130
Плитка керамическая 200х300мм Тигр белый матовый KERAMA MARAZZI | 00041929 | м2 | 1219.2 | 1260
Плитка облицовочная 250х400мм белая Моноколор | 00045982 | м2 | 7.9 | 370
Кирпич, глина, мертель, известь | 00053809
Кирпич огнеупорный ШБ-5 230х114х65мм 3,4 кг | 00016502 | шт | 8162 | 210
Мертель огнеупорный алюмосиликатный МШ-31 | 00027827 | т | 6 | 60900
Котлы и оборудование газовое | 00051312
Комплектующие для газовых котлов | УТ-68161
Автоматика для газовых котлов | УТ-68145
Модуль котловой ZM427 Buderus | 00022174 | шт | 1 | 15020
Модуль функциональный FM241 Buderus 0236 | 00014404 | шт | 1 | 9820
Модуль функциональный FM458 Buderus 2137 | 00015821 | шт | 1 | 9470
Плата основная (60001897) ARISTON | 00053457 | шт | 2 | 22540
Адаптеры для монтажа | УТ-68143
Адаптер Ду=20 резьба | 00012634 | шт | 8 | 200
Адаптер Ду=20 сварка G1 1/4* (для установки газовых счетчиков ВК-G4 ) | 00060509 | компл | 5 | 790
Адаптер Ду=25 сварка G1 1/4* (для установки газовых счетчиков МК-G4) | УТ-65600 | компл | 220 | 540
Комплект адаптеров Ду=25 резьба | 00002747 | шт | 15 | 490
Комплект адаптеров Ду=25 сварка | 00002744 | шт | 65 | 440
Комплект подключения к котлу KAS 1/G234 Buderus | 00048124 | шт | 1 | 6470
Горелки и инжекторы | УТ-68146
Горелка пилотная площадка GWH | 00029060 | шт | 1 | 290
Инжектор фитиля № 14 | 00022809 | шт | 3 | 350
Инжектор фитиля № 27 | 00027554 | шт | 13 | 1390
Провод высоковольтный для пьезорозжига газовых конвектовор GWH | 00005027 | шт | 6 | 80
Прокладка под пилот горелку GWH | 00009614 | шт | 9 | 270
Пьезорозжиг к GWH emax | 00026352 | шт | 68 | 300
Сопло главной горелки 2,0 GWH | 00009560 | шт | 13 | 190
Сопло главной горелки 2,2 GWH | 00009642 | шт | 12 | 190
Датчики и системы контроля | УТ-68157
Датчик комнатный CUBE S NET белый 3319476 ARISTON | 00060862 | шт | 1 | 18940
Датчик контроля загазованности GK 401 220B CH4 (метан) HANWEI | 00001466 | шт | 89 | 1830
Датчик контроля загазованности GK 601 220B C3H8 (пропан) HANWEI | 00001467 | шт | 11 | 1830
Датчик контроля загазованности GK 901 220B CO+CH4 (метан+пропан) HANWEI | 00001511 | шт | 10 | 3180
Датчик контроля загазованности УКЗ-РУ СН4(1) (природный газ) | 00015750 | шт | 11 | 7970
Датчик контроля загазованности УКЗ-РУ-СН4(2) | 00022984 | шт | 3 | 6470
Датчик контроля загазованности УКЗ-РУ-СО (бытовой) | 00022987 | шт | 4 | 7970
Датчик температуры (65104338) ARISTON | 00053450 | шт | 4 | 2500
Датчик температуры + клипса (990686) ARISTON | 00053449 | шт | 4 | 1470
Датчики температуры дымовых газов FG Buderus 5-991-368 | 00027552 | шт | 14 | 8660
Детектор утечки газа BX166 CH4 (метан) портативный HANWEI | 00016988 | шт | 5 | 2420
Манипулятор газовый для сигнализаторов Sapsan М-1 | 00056425 | шт | 1 | 2030
Манометр для газового котла 65104234 ARISTON | 00055119 | шт | 2 | 3640
Прибор контроля давления газа (для G334) Buderus 8718580183 | 00023042 | шт | 4 | 5780
Система контроля дымовых газов AW50.2-Kombi | 00027276 | шт | 4 | 6580
Система контроля загазованности СКЗ Кристалл-1-20-К (СН4) Э Ду-20 | 00007042 | шт | 9 | 5080
Система контроля загазованности СКЗ Кристалл-1-20-К (СН4) ЭН Ду-20 | 00010911 | шт | 7 | 5080
Система контроля загазованности СКЗ Кристалл-2-20-К (СН4+СО) Э Ду-20 | 00021094 | шт | 4 | 11320
Система контроля загазованности СКЗ Кристалл-2-20-К (СН4+СО) ЭН Ду-20 | 00022101 | шт | 3 | 11320
Система контроля утечки газа с клапаном Sapsan Газ+контроль+Клапан | 00022393 | шт | 2 | 2660
Стабилизатор СД-5КМ давления газа | 00051780 | шт | 43 | 2100
Дымоходы для газовых котлов и комплектующие | УТ-68173
Воротник коаксиальный 80/125 | 00012934 | шт | 6 | 350
Дымоход коаксиальный 1000L D(75х100)мм SLIDE SPEA S-type для котов Rinnai | 00014479 | шт | 8 | 4800
Комплект газ. запасный частей №2 "Запуск без теплоносителя" 10000-2 ARISTON | 00053470 | компл | 1 | 3080
Комплект коаксиальный d60/100-1000 мм гориз. ( 3318000) ARISTON | 00050870 | компл | 12 | 5540
Комплект коаксиальный универсальный d60/100 L=1000мм Royal Thermo | 00017438 | шт | 36 | 4500
Конденсатосборник к котлам (65104623) ARISTON | 00053466 | шт | 1 | 1810
Отвод оцинкованный Ду- 80 | 00021307 | шт | 2 | 180
Тройник D100 оцинкованный | 00023070 | шт | 1 | 190
Хомут стальной 80 мм червячный для дымохода | 00010933 | шт | 6 | 250
Хомут стальной 100 мм червячный для дымохода | 00008311 | шт | 48 | 320
Хомут стальной 250 мм червячный для дымохода | 00010165 | шт | 22 | 410
Хомут стальной 300 мм червячный для дымохода | 00009702 | шт | 13 | 450
Клапаны для газового оборудования | УТ-68159
Клапан запорный газовый управляемый импульсный КЗГУИ DN 20 муфтовый НД | 00020142 | шт | 1 | 4450
Клапан запорный газовый управляемый импульсный КЗГУИ DN15 муфтовый НД | 00016899 | шт | 6 | 4290
Клапан предохранительный мембранный 1 1/2 3,0 бар Арт10004792 | 00010723 | шт | 2 | 8780
Регуляторы и термостаты | УТ-68170
Регулятор комнатный RC25 пульт управления с функцией приготовления горячей воды Buderus | 00022064 | шт | 7 | 10800
Регулятор комнатный RC35 пульт управления с регулированием по комнатной и наружной температуре Buder | 00019708 | шт | 7 | 13400
Терморегулятор комнатный Control CT100 Bosch для газовых котлов | 00009571 | шт | 1 | 14440
Конвекторы газовые | УТ-68168
Конвектор газовый; 5,0 кВт; 50м2; 0,53м3/ч, с коаксиальной трубой 105мм; c вентилятором; 635х270х8 | 00019362 | шт | 4 | 62140
Конвектор газовый; 5,0 кВт; 50м2; 0,53м3/ч, с дымоходом 105мм; без вентилятор; 635х270х800мм HDU-5 | УТ-65146 | шт | 5 | 55630
Конвектор газовый; 8,0 кВт; 60м2; 0,84м3/ч, с коаксиальной трубой 105мм; без вентилятора; 635х270х | 00016038 | шт | 10 | 71550
Конвектор газовый; 10,0кВт; 75м2; 1,03м3/ч, с коаксиальной трубой 105мм; без вентилятора; 635х270х1 | 00012255 | шт | 9 | 75540
Конвектор газовый; 11,0 кВт; 110м2; 1,22м3/ч, с коаксиальной трубой 120мм; c вентилятором; 1080х665х | 00028075 | шт | 2 | 86740
Контргайка Ду=15 без резьбы хромированная для счетчиков газа Вектор-С | 00050186 | шт | 3 | 32
Котлы газовые | УТ-68162
Двухконтурные газовые котлы | УТ-68165
Котел газовый двухконтурный настенный 18,0кВт КПД 93% расход газа 1.6м3/ч BAXI ECO Nova 18F | УТ-62857 | шт | 4 | 99960
Котел газовый двухконтурный настенный 23,3кВт 220Вт КПД 91,5% расход газа 2,4м3/ч отапливаемая площ | 00022898 | шт | 3 | 66700
Котел газовый двухконтурный настенный 24,0кВт 220В S=240кв.м КПД-91,4% 2,58м3/час 8,бар 665х400х255 | УТ-66575 | шт | 1 | 86630
Котел газовый двухконтурный настенный 24,0кВт 220В S=240кв.м КПД-92% 2,6м3/час Navien Heatluxe NGB2 | УТ-62863 | шт | 11 | 64790
Котел газовый двухконтурный настенный 24,0кВт КПД 92% расход газа 2,69м3/ч BAXI ECO Life 24F | УТ-66556 | шт | 8 | 101330
Котел газовый двухконтурный настенный 24,0кВт КПД 92% расход газа 2,7м3/ч BAXI ECO Nova 24F | 00030607 | шт | 9 | 101330
Котел газовый двухконтурный настенный 28,0кВт КПД 92,2% расход газа 3,17м3/ч отапливаемая площадь д | 00028675 | шт | 1 | 104070
Котел газовый двухконтурный настенный 29,1кВт КПД 91,8%, расход газа 2,85м3/ч отапливаемая площадь | 00011593 | шт | 2 | 98700
Котел газовый двухконтурный настенный 35,0кВт 220В S=350кв.м КПД-92% 3,77м3/час 8,бар 665х440х255мм | 00018784 | шт | 1 | 102900
Одноконтурные газовые котлы | УТ-68166
Котел газовый одноконтурный напольный 15,5кВт S=120м2 ЭНЕРГОНЕЗАВИСИМЫЙ Д=130мм 685х282х473мм 33кг | 00024718 | шт | 3 | 48280
Котел газовый одноконтурный напольный 35,0кВт S=до350м2 ЭНЕРГОНЕЗАВИСИМЫЙ Д=140мм 1021х530х622мм 97 | 00008826 | шт | 1 | 92050
Котел газовый одноконтурный напольный 38,0кВт чугунный конвекционный с атмосферной горелкой G234-3 | 00002279 | шт | 1 | 110880
Котел газовый одноконтурный настенный 24,0кВт КПД90%, расход газа 2,7м3/ч, S=до 185м2 с бойлером 100 | 00007895 | шт | 1 | 110420
Котел газовый одноконтурный настенный 24,0кВт КПД90%, расход газа 2,7м3/ч, S=до 185м2 с бойлером 150 | 00027156 | шт | 1 | 135480
Котел газовый одноконтурный настенный 24,0кВт КПД90%, расход газа 2,7м3/ч, S=до 185м2 с бойлером 200 | 00012636 | шт | 1 | 146570
Котел газовый одноконтурный парапетный 16,0кВт S=до160м2 ЭНЕРГОНЕЗАВИСИМЫЙ в компл. с дымоходом Д=31 | 00011586 | шт | 1 | 75420
Накладка смотрового окошка GWH | 00020740 | шт | 6 | 50
Счетчики газа | УТ-68171
Счетчик газа МК-G4 левый 0,04-4м3/ч, G 1 1/4 Метэко | УТ-65199 | шт | 33 | 3850
Счетчик газа МК-G4 правый 0,04-4м3/ч, G 1 1/4 Метэко | УТ-65200 | шт | 16 | 3850
Счетчик газа МК-G6 правый 0,6-6м3/ч, G 1 1/4 Метэко | УТ-65202 | шт | 1 | 6380
Счетчик газа СГБ-1,8 ГАЙКА 1,8м3/час Ду=15мм 66х110х55мм ЭЛЕХАНТ | 00058230 | шт | 40 | 2700
Котлы твердотопливные, печи | 00053821
Комплектующие для твердотопливных котлов | УТ-68180
Адаптеры для дымоходов и труб | УТ-68182
Адаптер Моно (соеденитель) М-М 430-0.8 D150 | УТ-63466 | шт | 11 | 390
Группы безопасности для твердотопливных котлов | УТ-68184
Группа безопасности 3/4 НР 7бар для водонагревателя SantechSystems | УТ-67250 | шт | 15 | 1700
Группа безопасности бака 3/4 Н/Р 3 бар с креплением к стене и креплением расширительного бака TIM | 00052046 | шт | 8 | 4800
Группа безопасности котла 1" - 1/2" SUN1063 SUNSHI | 00012589 | шт | 389 | 3050
Группа безопасности котла 1" 3бар SantechSystems | УТ-67249 | шт | 276 | 2100
Группа безопасности котла 1"- 3/4" 3бар TIM Классик | УТ-65585 | шт | 8 | 3360
Группа безопасности котла 1"- 3/4" 3бар TIM Компакт | УТ-66528 | шт | 9 | 2590
Группа безопасности котла 1"- 3/4" 3бар TIM Мини | УТ-65582 | шт | 32 | 2600
Дымоходные заглушки и зонты | УТ-68185
Заглушка ревизии Моно ЗРМ-Р 430-0,5 D130 (Д) М | 00058021 | шт | 5 | 430
Заглушка ревизии Моно ЗРМ-Р 430-0,5 D130 М | 00052953 | шт | 5 | 430
Заглушка ревизии Моно ЗРМ-Р 430-0,5 D150 (Д) М | 00058030 | шт | 4 | 480
Заглушка ревизии Термо ЗРТ-Р 430-0,5 D190 М | УТ-64700 | шт | 1 | 580
Заглушка ревизии Термо ЗРТ-Р 430-0,5 D210 М ТФ | УТ-64709 | шт | 1 | 710
Зонт ЗМ-Р 430-0.5 D130 У2 | УТ-63475 | шт | 5 | 800
Зонт ЗМ-Р 430-0.5 D150 У2 | УТ-63476 | шт | 6 | 900
Зонт-Конус Термо ЗКТ-З 430-0.5/430 D130/200 | УТ-65570 | шт | 8 | 1930
Зонт-Конус Термо ЗКТ-Р 430-0.5/430 D130/190 | УТ-64730 | шт | 3 | 1850
Зонт-Конус Термо ЗКТ-Р 430-0.5/430 D150/210-ТФ У | 00053161 | шт | 7 | 2040
Комплекты подключения ТЭНБ | УТ-68188
Комплект подключения ТЭНБ- 4,5 кВт (2*) к твердотопливным котлам "ZOTA" | УТ-64806 | шт | 2 | 18080
Комплект подключения ТЭНБ-12кВт (2*) к твердотопливным котлам "ZOTA" | 00048685 | шт | 1 | 25990
Конденсатоотводчики для котлов и печей | УТ-68189
Конденсатоотвод Моно КМ=Р 430-0.5 D130 (Д) М | 00058491 | шт | 5 | 610
Конденсатоотвод Моно КМ=Р 430-0.5 D150 (Д) М | 00058492 | шт | 8 | 670
Конденсатоотвод Термо Д=180 М КТ-Р 316-0,5 | 00021662 | шт | 2 | 1160
Крепления и монтажные элементы | УТ-68191
Крепление основное ККО 350 ФР | УТ-64729 | шт | 2 | 3000
Крепление подвес КП 350 | УТ-64710 | шт | 7 | 1120
Крепление подвес КП 700 | УТ-64711 | шт | 8 | 2030
Крепление регулируемое КР 700 (весовая нагрузка 50 кг) | УТ-64728 | шт | 1 | 6300
Крепление универсальное КУ D130-135 | УТ-64712 | шт | 7 | 970
Крепление универсальное КУ D150-160 | УТ-64713 | шт | 5 | 1020
Лист потолочный универсальный ЛПУ - Р 480х480 | УТ-65573 | шт | 3 | 1160
Лист потолочный универсальный ЛПУ - Р 500х500 D 180-210 | УТ-64723 | шт | 2 | 1130
Отводы и переходы | УТ-68192
Отвод 87* ОМ-Р 430-0.8 D150 | УТ-63468 | шт | 4 | 1590
Отвод Термо Ду=120/180 87* ОТ-Р444-0,5/304 с хомутом | 00011488 | шт | 1 | 3870
Отвод Термо Ду=130/190 87* ОТ-Р430-0,5/430 (3S) | УТ-64696 | шт | 3 | 3580
Отвод Термо Ду=130/190 87* ОТ-Р430-0,8/430 (3S) | УТ-64697 | шт | 5 | 3930
Отвод Термо Ду=130/190 87* ОТ-Р444-0,5/304 с хомутом | 00020012 | шт | 3 | 4110
Отвод Термо Ду=150/210 87* ОТ-Р430-0,5/430 ТФ (3S) | УТ-64703 | шт | 5 | 3810
Отвод Термо Ду=150/210 87* ОТ-Р430-0,8/430 ТФ (3S) | УТ-64704 | шт | 5 | 4450
Переход Моно/Термо Ду-130/190 М ПМТ-Р 430-0,8/430 | УТ-64698 | шт | 1 | 1850
Переход Моно/Термо Ду-130/200 М ПМТ-Р 430-0,8/430 | УТ-65572 | шт | 3 | 1880
Переход Моно/Термо Ду-150/210 М ТФ ПМТ-Р 430-0,8/430 | УТ-64707 | шт | 3 | 2070
Площадки монтажные | УТ-68194
Площадка монтажная ПММ-Р 430-0.8 D130 М | УТ-63473 | шт | 7 | 1340
Площадка монтажная ПММ-Р 430-0.8 D130 М | УТ-64724 | шт | 1 | 1730
Площадка монтажная ПММ-Р 430-0.8 D150 М | УТ-63474 | шт | 6 | 1620
Площадка монтажная ПММ-Р 430-0.8 D150 М | УТ-64725 | шт | 1 | 2080
Площадка монтажная Термо ПМТ-Р 430-0.8/430 D130-190 М | УТ-64726 | шт | 1 | 2950
Площадка монтажная Термо ПМТ-Р 430-0.8/430 D130-200 М | УТ-65569 | шт | 9 | 3070
Площадка монтажная Термо ПМТ-Р 430-0.8/430 D150-210- ТФ М | УТ-64727 | шт | 14 | 3360
Регуляторы тяги и термостаты | УТ-68195
Теплосъемник ТОП-200 Теплодар | УТ-65283 | шт | 1 | 6880
Тройники для дымоходных систем | УТ-68198
Тройник 87* ТРМ(М)-Р 430-0.8 D130 | УТ-63469 | шт | 2 | 1620
Тройник 87* ТРМ(М)-Р 430-0.8 D150 | УТ-63470 | шт | 10 | 2080
Тройник Термо Ду=120/180 87* ТРТ-Р444-0,5/304 с хомутом | 00025689 | шт | 3 | 5080
Тройник Термо Ду=130/190 87* ТРТ-Р430-0,5/430 У | УТ-64699 | шт | 1 | 5310
Тройник Термо Ду=130/200 45* ТРТ-Р430-0,8/430 | УТ-65566 | шт | 5 | 7050
Тройник Термо Ду=130/200 87* ТРТ-Р430-0,8/430 | УТ-65568 | шт | 4 | 5580
Тройник Термо Ду=130/200 87* ТРТ-Р430-0,8/430Оц У | УТ-65567 | шт | 8 | 3990
Трубы для дымоходных систем | УТ-68205
Труба L 500 ТМ-Р 430-0.5 D150 (Дымоход) | УТ-65559 | шт | 1 | 990
Труба L 500 ТМ-Р 430-0.8 D150 (Дымоход) | УТ-63472 | шт | 19 | 1620
Труба L1000 ТМ-Р 430-0.8 D150 (Дымоход) | УТ-63478 | шт | 2 | 2490
Труба Термо Ду=120/180 L= 500мм TT-P 444-0.5/304 с хомутом | 00002918 | шт | 6 | 2660
Труба Термо Ду=120/180 L=1000мм TT-P 444-0.5/304 с хомутом | 00002919 | шт | 3 | 4390
Труба Термо Ду=130/200 L= 500мм TT-P 430-0.5 | УТ-65560 | шт | 1 | 2920
Труба Термо Ду=130/200 L= 500мм TT-P 430-0.5Оц | УТ-65561 | шт | 9 | 2390
Труба Термо Ду=130/200 L= 500мм TT-P 430-0.8 | УТ-65563 | шт | 6 | 3350
ТЭНы и фартуки | УТ-68207
ТЭНБ-12,00 кВт П 2" (д=7,4) с колпаком Т к автомат. твердотоп. котлам ZOTA | УТ-66305 | шт | 1 | 10870
Фартук D130 (M) | УТ-64716 | шт | 17 | 670
Фартук D150 (M) | УТ-64717 | шт | 19 | 770
Фартук D190 (M) | УТ-64718 | шт | 7 | 840
Фартук D210 (M) | УТ-64721 | шт | 7 | 1010
Хомуты и шиберы | УТ-68209
Хомут трубный Д=130-ФР (М) ХТ-Р на болте | УТ-64714 | шт | 3 | 290
Хомут трубный Д=150-ФР (М) ХТ-Р на болте | УТ-64715 | шт | 1 | 300
Шибер ШМ(М)-Р 430-0.8 D130 | 00058027 | шт | 4 | 1620
Шибер ШМ(М)-Р 430-0.8 D150 | 00058028 | шт | 10 | 1830
Котлы твердотопливные | УТ-68211
Котел твердотопливный 12кВт ZOTA Енисей-12 уголь/дрова КПД70%, S до 90 кв.м, 1-контур, дымоход-120мм | 00007641 | шт | 4 | 48340
Котел твердотопливный 20кВт ZOTA Енисей-20 уголь/дрова КПД70%, S до 155 кв.м, 1-контур, дымоход-150 | 00032766 | шт | 5 | 55390
Котел твердотопливный 23кВт ZOTA Енисей-23 уголь/дрова КПД70%, S до 180 кв.м, 1-контур, дымоход-150м | 00029104 | шт | 4 | 62600
Отопительные печи | УТ-68214
Печь отопительная БАРГА-450М 6кВт, 40м2, d дымохода 115мм, дрова СТЭН | УТ-69748 | шт | 3 | 20900
Печь отопительная БАРГА-600М 6кВт, 60м2, d дымохода 115мм, дрова СТЭН | УТ-69749 | шт | 4 | 26400
Печи для бани, сауны и водонагрева | УТ-68216
Печь водонагреватель для бассейна ДАНА, 10кВт, ввод/вывод d32мм ( под шланг), 640х385х2600 СТЭН | УТ-69750 | шт | 4 | 34300
Печь водонагреватель для бассейна ДАНА, 7кВт, ввод/вывод d32мм ( под шланг), СТЭН | УТ-71053 | шт | 1 | 25700
Печи для палаток и походов | УТ-69751
Печь палаточная Смуглянка-1, 3кВт, 375х205х305мм СТЭН, арт. 31.107.0.90 | УТ-69746 | шт | 2 | 7500
Печь палаточная Смуглянка-2, 3кВт, 390х300х355мм СТЭН, арт. 31.108.5.91 | УТ-69747 | шт | 2 | 13500
Котлы электрические | 00007694
Комплектующие для электорокотлов отопления | 00046607
Блоки клеммные и силовые | УТ-68220
Блок клемный (Галан) | 00046619 | шт | 1 | 710
Блок силовой БС ZOTA LUX с термозащитой | 00040363 | шт | 11 | 5610
Блок силовой БС ZOTA с термозащитой | УТ-66432 | шт | 45 | 4800
Блоки трубчатых электронагревателей (ТЭНБ) | УТ-68222
Блок трубчатых электронагревателей ТЭНБ-П 3кВт 220В L=208мм вода (133) МИКМ САНГАЙ | 00022527 | шт | 2 | 2630
Блок трубчатых электронагревателей ТЭНБ-П 4,8кВт 220В L=208мм вода (133) МИКМ САНГАЙ | 00005507 | шт | 2 | 3800
Блок трубчатых электронагревателей ТЭНБ-П 4,8кВт 220В L=208мм вода (233) МИКМ САНГАЙ | 00023779 | шт | 2 | 3660
Блок трубчатых электронагревателей ТЭНБ-П 6кВт 220В L=208мм вода (233) МИКМ САНГАЙ | 00005508 | шт | 3 | 4100
Блок трубчатых электронагревателей ТЭНБ-П 9кВт 220В L=208мм вода (233) МИКМ САНГАЙ | 00006853 | шт | 3 | 5300
Блок трубчатых электронагревателей ТЭНБ-П 12кВт 220В L=208мм вода (233) МИКМ САНГАЙ | 00009002 | шт | 10 | 8000
Блок трубчатых электронагревателей ТЭНБ; 3кВт; для котла ЭВП; ЭВПМ Теплотех | 00051412 | шт | 5 | 1470
Блок трубчатых электронагревателей ТЭНБ; 3кВт; П 2" Т; для котла ZOTA | УТ-69246 | шт | 6 | 5980
Блок трубчатых электронагревателей ТЭНБ; 4,5кВт; для котла ЭВП; ЭВПМ Теплотех | 00051413 | шт | 16 | 1490
Блок трубчатых электронагревателей ТЭНБ; 4,5кВт; для котла ZOTA | 00052681 | шт | 11 | 6400
Блок трубчатых электронагревателей ТЭНБ; 6кВт; G2"; d=7,4мм; для котла ZOTA | 00052682 | шт | 14 | 6480
Блок трубчатых электронагревателей ТЭНБ; 6кВт; для котла ЭВП; ЭВПМ Теплотех | 00051414 | шт | 33 | 1840
Блок трубчатых электронагревателей ТЭНБ; 7,5кВт; G2"; d=7,4мм; для котла ZOTA | 00052683 | шт | 14 | 7460
Блок трубчатых электронагревателей ТЭНБ; 9кВт; G2"; d=7,4мм; для котла ZOTA | 00052684 | шт | 27 | 7770
Блок трубчатых электронагревателей ТЭНБ; 9кВт; для котла ЭВП; ЭВПМ Теплотех | 00051415 | шт | 25 | 2200
Блок трубчатых электронагревателей ТЭНБ; 12кВт; для котла ЭВП; ЭВПМ Теплотех | 00051416 | шт | 13 | 2430
Блок трубчатых электронагревателей ТЭНБ; 12кВт; П 2" Т; d=7,4мм; для котла ZOTA | 00052685 | шт | 20 | 10600
Блок трубчатых электронагревателей ТЭНБ; 15кВт; G2"; d=7,4мм; для котла ZOTA | 00052686 | шт | 17 | 12420
Блок трубчатых электронагревателей ТЭНБ; 18кВт; для котла ЭВП; ЭВПМ Теплотех | 00051417 | шт | 18 | 2600
Блоки управления и модули | УТ-68223
Блок управления БУ ZOTA И1-3-6 | УТ-63741 | шт | 2 | 17440
Модуль Истопник 004-2 | 00050360 | шт | 1 | 5270
Модуль электронный ПУ ЭВТ И1 универсальный для Econom до 15 кВт ZOTA | 00058232 | шт | 6 | 3810
Датчики для электрокотлов | УТ-68224
Датчик выносной | 00032351 | шт | 3 | 810
Датчик Навигатор; обратка; для электрокотла Галан | 00025851 | шт | 9 | 560
Датчик Навигатор; подача; для электрокотла Галан | 00025852 | шт | 10 | 560
Датчик СТЭЛС; для электрокотла Галан | 00046609 | шт | 5 | 850
Датчик температуры воды; 1-3-6 для котла ZOTA LUX | УТ-63609 | шт | 28 | 1120
Датчик температуры воды; гильза d 7х50мм трубка Lm (-40* +100) L=0,5м для котла ZOTA | 00052687 | шт | 19 | 1300
Датчик температуры воздуха; Истопник-103; ЭКИТ; электронный; цифровой; 0..+40*С; кабель 50м | 00022632 | шт | 2 | 4730
Датчик температуры воздуха; ЭВТ; ЭВТМ; трубка Lm; для котла ZOTA | 00052688 | шт | 9 | 980
Запчасти для электрокотлов | УТ-68226
Держатель предохранителя; с резьбой; для электрокотла Галан | 00046611 | шт | 9 | 21
Жгут управления; ЭПН-03Р 01.91.001; для котла ЭПН | 00031812 | шт | 2 | 3080
Кабель соединительный ЭВТ сечение 4кв.мм ZOTA Econom 380V | 00020341 | шт | 4 | 770
Кольцо уплотнительное Теплотех | 00003537 | шт | 88 | 80
Комплект датчиков РОМСТАР; электронные | 00050254 | шт | 1 | 1910
Комплект проводов; Очаг-Турбо; для электрокотла Галан | 00046618 | шт | 1 | 1130
Комплект электрода 2 кВт; для электрокотла Галан | 00046614 | шт | 1 | 1750
Комплект электрода 3 кВт; для электрокотла Галан | 00046615 | шт | 1 | 1750
Комплект электрода 5 кВт; для электрокотла Галан | 00046616 | шт | 4 | 1750
Контактор винтовые зажимы 50/60 НZ 4НО Галан | 00046620 | шт | 2 | 2380
Контактор модульный КМ63А 4НО; 3 модуля; для электрокотла Галан | 00046629 | шт | 1 | 2790
Предохранитель стекляный; d=5мм; L=20мм; для электрокотла Галан | 00046610 | шт | 10 | 21
Пульты управления электрокотлами | УТ-68227
Пульт управления ПУ SSR до 15кВт V2 ZOTA | УТ-71056 | шт | 1 | 17900
Пульт управления ПУ ЭВТ-И3 (27-36кВт) ZOTA | 00012800 | шт | 3 | 34910
Регуляторы температуры для электрокотлов | УТ-69752
Регулятор температуры электронный "НАВИГАТОР-ЛЮКС- 6" | 00022626 | шт | 1 | 9150
Термостаты для электрокотлов | УТ-68228
Термостат для эл. котлов 30-85 гр (капиляр L=600, 3,5кВт) | 00025850 | шт | 28 | 870
Термостат для эл. котлов 30-90 гр (капиляр L=1000, 3,5кВт) | 00059780 | шт | 2 | 620
Термостат капиллярный Галан | 00046621 | шт | 6 | 2680
Термостат комнатный ZT-02H ZOTA | УТ-64637 | шт | 3 | 3100
Термостат комнатный ZT-02W ZOTA | УТ-69979 | шт | 4 | 6000
Термостат контактный ТС | 00020726 | шт | 2 | 1930
Термостат погружной ТС200/IN WATTS | 00032036 | шт | 1 | 1730
Устройства предохранительные | УТ-68229
Устройство предохранительное контроля уровня воды макс- 10 Бар, макс-120°C IP 65 Туп 933,1 | 00011643 | шт | 3 | 8660
Электрокотлы | 00056567
ZOTA | УТ-68231
Balance | УТ-68232
Электрокотел 3,0 кВт; 220/380В; 30,0м2; d=25мм; 460х260х153; 3 режима; 8,5кг ТЭН из нерж.стали Bala | 00002341 | шт | 11 | 18270
Электрокотел 4,5 кВт; 220/380В; 45,0м2; d=25мм; 460х250х153мм; 3 режима, 7.5кг; ТЭН из нерж.стали B | УТ-66095 | шт | 16 | 21200
Электрокотел 6,0 кВт; 220/380В; 60м2; d=25мм; 460х250х153мм; 3 режима; 7.5кг; Balance "ZOTA" ТЭН из | УТ-66096 | шт | 8 | 22700
Электрокотел 7,5 кВт; 220/380В; 75,0м2; d=25мм; 570х258х153мм; 9.0кг; 3 режима; Balance "ZOTA" ТЭ | УТ-65631 | шт | 11 | 24570
Электрокотел 9,0 кВт; 220/380В; 90,0м2; d=25мм; 570х258х153мм; 9.0кг; 3 режима; Balance "ZOTA" ТЭН | УТ-65293 | шт | 5 | 26000
Электрокотел 12,0 кВт; 380В; 120,0м2; d=25мм; 682х258х170мм; 12.0кг; 3 режима; Balance "ZOTA" ТЭН | УТ-66434 | шт | 11 | 41160
Электрокотел 14,0 кВт; 380В; 140,0м2; d=25мм; 682х258х170мм; 18.0кг; 3 режима; Balance "ZOTA" ТЭН | УТ-69242 | шт | 4 | 42000
Электрокотел 15,0 кВт; 380В; 150м2, d=25мм; 3 режима; Balance "ZOTA" ТЭН из нерж.стали | УТ-66641 | шт | 13 | 42800
Электрокотел 18,0 кВт; 380В; 150,0м2; d=25мм; 747х258х170мм; 22,5кг; 3 режима; Balance "ZOTA" ТЭН | УТ-69243 | шт | 5 | 57900
Электрокотел 21,0 кВт; 380В; 150,0м2; d=25мм; 747х258х170мм; 22,5кг; 3 режима; Balance "ZOTA" ТЭН | УТ-69244 | шт | 1 | 60800
Электрокотел 24,0 кВт; 380В; 240,0м2; d=32мм; 747х346х243мм; 33,5кг; 3 режима; Balance "ZOTA" ТЭН | УТ-69245 | шт | 2 | 66400
Econom | УТ-68233
Электрокотел 3,0 кВт; 220/380В; 30,0м2; d=25мм; 780х945х685; 5,5кг Econom "ZOTA" ТЭН из нерж.стали, | УТ-66097 | шт | 8 | 21950
Электрокотел 4,5 кВт; 220/380В; 45,0м2; d=25мм; 725х185х130мм; 3 режима, с ПУ, 12кг; ТЭН из нерж.с | УТ-66098 | шт | 13 | 24260
Электрокотел 6,0 кВт; 220/380В; 60,0м2; d=25мм; 472х182х122мм; 3 режима; 6,5кг; Econom "ZOTA" ТЭН | УТ-65464 | шт | 4 | 24390
Электрокотел 7.5 кВт; 220/380В; 75,0м2; d=25мм; 670х182х122мм; 8,5кг; 3 режима; Econom "ZOTA" ТЭН и | УТ-65292 | шт | 3 | 25580
Электрокотел 9,0 кВт; 220/380В; 90,0м2; d=25мм; 670х182х122мм; 8,5кг; 3 режима; Econom "ZOTA" ТЭН и | УТ-65465 | шт | 16 | 27250
Электрокотел 12,0 кВт; 380В; 120,0м2; d=25мм; 670х182х122мм; 3 режима; 8,5кг; Econom "ZOTA" ТЭН из н | УТ-65466 | шт | 9 | 32400
Электрокотел 15,0 кВт; 380В; 150м2; d=25мм; 670х182х122мм; 3 режима; 8,5кг; Econom "ZOTA" ТЭН из не | УТ-65467 | шт | 4 | 34500
Электрокотел 18,0 кВт; 380В; 180,0м2; d=32мм; 760х206х200мм; 20кг; 3 режима; Econom "ZOTA" ТЭН из не | 00016645 | шт | 7 | 62400
Электрокотел 24,0 кВт; 380В; 240,0м2; d=32мм; 760х206х200мм; 20кг; 3 режима; Econom "ZOTA" ТЭН из не | 00045450 | шт | 3 | 62620
Электрокотел 27,0 кВт; 380В; 270,0м2; d=32мм; 760х206х200мм; 20кг; 3 режима; Econom "ZOTA" ТЭН из не | 00027506 | шт | 2 | 66000
Электрокотел 30,0 кВт; 380В; 300,0м2; d=32мм; 760х206х200мм; 20кг; 3 режима; Econom "ZOTA" ТЭН из не | 00004360 | шт | 2 | 69100
Электрокотел 42,0 кВт; 380В; 420,0м2; d=32мм; 692х206х197мм; 16кг; 3 режима; Econom "ZOTA" ТЭН из не | УТ-66435 | шт | 2 | 84350
Электрокотел 48,0 кВт; 380В; 480,0м2; d=32мм; 760х206х200мм; 20кг; 3 режима; Econom "ZOTA" ТЭН из не | 00057841 | шт | 2 | 86700
LUX-X | УТ-68234
Электрокотел 6,0 кВт; 220/380В; 60,0м2; d=25мм; 730х200х160мм; 3 режима; 19кг; LUX-X "ZOTA" ТЭН из | 00054613 | шт | 4 | 53010
Электрокотел 15,0 кВт; 380В; 150,0м2; d=25мм; 730х200х160мм; 3 режима; 6,0атм;19кг; LUX-X "ZOTA" ТЭН | 00054616 | шт | 1 | 76450
Электрокотел 21,0 кВт; 380В; 210м2; d=25мм; 760х390х230мм; 3 режима; 30кг; LUX-X "ZOTA" ТЭН из нерж | 00022931 | шт | 2 | 76760
Solid-X | УТ-69983
Электрокотел 9,0 кВт; 220/380В; 90м2; d=25мм; 682х340х225мм; 3 режима; 18кг; Solid-X "ZOTA" | 00004465 | шт | 1 | 66400
Галан | УТ-68230
Электрокотел 2,0 кВт; 220В; 25,0м2; d=25мм; 10,0А; L=315мм; 1,5кг; электродный "Галан-Очаг" | 00011463 | шт | 2 | 2500
Теплотех | УТ-70319
Электрокотел 3,0 кВт; 220В; 30,0м2; d=25мм; 255х130х440; 7,8кг; ЭВП-3 "ТЕПЛОТЕХ" | 00046576 | шт | 15 | 12710
Электрокотел 4,5 кВт; 220В; 42м2; d=25мм; 255х130х440; 8,2кг; ЭВП-4,5 "ТЕПЛОТЕХ" | 00046577 | шт | 15 | 13410
Электрокотел 6,0 кВт; 220/380В; 54м2; d=25мм; 255х130х440; 8,5кг; ЭВП-6 "ТЕПЛОТЕХ" | 00046570 | шт | 22 | 14100
Электрокотел 9,0 кВт; 380В; 82,0м2; d=32мм; 255х130х670; 11,7кг; ЭВП-9 "ТЕПЛОТЕХ" | 00046571 | шт | 25 | 15510
Электрокотел 12,0 кВт; 380В; 108,0м2; d=32мм; 255х130х670; 12,5кг; ЭВП-12 "ТЕПЛОТЕХ" | 00050425 | шт | 11 | 17940
Электрокотел 18,0 кВт; 380В; 163,0м2; d=32мм; 380х130х670; 18,5кг; ЭВП-18 "ТЕПЛОТЕХ" | 00015374 | шт | 8 | 19800
Электрокотел 24,0 кВт; 380В; 163,0м2; d=32мм, 380х130х670мм; 18,5кг; ЭВП-24 ТЕПЛОТЕХ | УТ-61793 | шт | 7 | 27140
Электрокотел 36,0 кВт; 380В; 18/36кВт; до 325,0м2; 63А; 1 1/4*; d=32мм, 380х130х670мм; 26,2кг; ЭВП-3 | 00021663 | шт | 5 | 33980
Электрокотлы прочие | УТ-68236
Электрокотел 4,5 кВт; 220/380В; 50м2; d=32мм; 20,5/6,8А; L=500мм; 4,0кг; "Очаг-Турбо" "Мир тепла" | 00022619 | шт | 2 | 4300
Электрокотел 9,0 кВт; 220/380В; 90,0м2; d=20мм; 610х390х190; 18,4кг; ARDERIA Е9 | УТ-69875 | шт | 1 | 45650
Электрокотел 12,0 кВт; 380В; 120,0м2; d=20мм; 610х390х190; 19,7кг; ARDERIA Е12 | УТ-69876 | шт | 3 | 46050
Электрокотлы Сангай-МК | УТ-68235
Электрокотел 4,8 кВт; 220/380В; 48м2; d=25мм; 292x167x544мм; 12,6кг; ЭВПМ-4,8 "Сангай-МК" ТЭН из не | 00008553 | шт | 2 | 34000
Электрокотел 6,0 кВт; 220/380В; 60м2; d=25мм; 292х167х544мм; 12,7кг; ЭВПМ-6,0 "Сангай-МК" ТЭН из не | 00022522 | шт | 2 | 28500
Лакокрасочная продукция | 00053784
Вспомогательные материалы | УТ-68239
Олифа "Оксоль" (10кг) Империя | 00020552 | кг | 70 | 150
Растворитель Р-646 (10 л) канистра Империя | 00048798 | л | 40 | 255
Грунты | УТ-68237
Грунт ГФ-021 серый (25кг) Империя | 00016852 | кг | 525 | 190
Грунт-Эмаль (черная) 3в1 25кг Прогресс | УТ-64801 | кг | 75 | 250
Краски и лаки | УТ-68238
Лак БТ-577 битумный (кузбасслак) (17 кг) Империя | 00044084 | кг | 848 | 175
Лак БТ-577 битумный (кузбасслак) (17 кг) Империя | 00058905 | кг | 442 | 225
Эмаль ПФ-115 (белая) 25,0 кг Крастэк | УТ-71154 | кг | 75 | 290
Эмаль ПФ-115 (белая) 25кг | 00049186 | кг | 25 | 290
Эмаль ПФ-115 (голубая) 25кг | 00038897 | кг | 150 | 235
Эмаль ПФ-115 (желтая) 25,0 кг Крастэк | УТ-71156 | кг | 200 | 290
Эмаль ПФ-115 (зеленая) 25,0 кг Крастэк | УТ-71155 | кг | 200 | 235
Эмаль ПФ-115 (зеленая) 25кг Империя | 00023872 | кг | 25 | 150
Эмаль ПФ-115 (красная) 25кг | УТ-70858 | кг | 125 | 235
Эмаль ПФ-115 (красная) 25кг Империя | 00015945 | кг | 75 | 150
Эмаль ПФ-115 (Красно-коричневая) 25кг Империя | 00051948 | кг | 25 | 170
Эмаль ПФ-115 (синяя) 25,0 кг Крастэк | УТ-71157 | кг | 250 | 235
Люки сантехнические | 00031313
Металлические ревизионные люки с замком | УТ-68244
Люк ревизионный металлический 100х100 с замком (М) Event | 00059163 | шт | 14 | 460
Люк ревизионный металлический 150х200 с замком (М) Event | 00059165 | шт | 3 | 510
Люк ревизионный металлический 200х200 с замком (М) Event | 00059166 | шт | 5 | 580
Ревизионные люки под плитку | УТ-68241
Люк ревизионный 150*200 Л2 | 00031364 | шт | 33 | 160
Люк ревизионный 200*300 под плитку (ЛЮК-НЕВИДИМКА стальной нажимной распашная дверца) "Формат-Н" КН | 00016021 | шт | 8 | 5600
Люк ревизионный 500*400 под плитку (ЛЮК-НЕВИДИМКА алюминиевый нажимной распашная дверца) "ЕвроФормат | 00013206 | шт | 8 | 13050
Люк ревизионный 600*400 под плитку (ЛЮК-НЕВИДИМКА алюминиевый нажимной распашная дверца) "ЕвроФормат | 00022756 | шт | 1 | 13750
Люк ревизионный 600*400 под плитку (ЛЮК-НЕВИДИМКА алюминиевый нажимной съемная дверца) "Контур" Кр | 00024700 | шт | 5 | 6200
Ревизионные люки под покраску | УТ-68243
Люк ревизионный 300*300 под покраску (ЛЮК-НЕВИДИМКА алюминиевый нажимной) SA-AP330 | 00017405 | шт | 159 | 1750
Люк ревизионный 400*400 под покраску (ЛЮК-НЕВИДИМКА алюминиевый нажимной) SA-AP330 | 00015499 | шт | 68 | 2100
Люк ревизионный 500*500 под покраску (ЛЮК-НЕВИДИМКА) "Планшет" Короб | 00057578 | шт | 7 | 6200
Люк ревизионный 600*400 под покраску (ЛЮК-НЕВИДИМКА) "Планшет" Короб | 00057579 | шт | 12 | 6200
Сантехнические люки | УТ-68245
Люк сантехнический 150Х200 с замком | 00031363 | шт | 13 | 340
Люк сантехнический 200Х200 с замком | 00028012 | шт | 5 | 380
Напольные покрытия и плинтуса | 00053807
Заглушка левая к плинтусу НП 52.1 ( тик ) | 00024619 | шт | 233 | 18
Заглушка левая к плинтусу НП 52.1 (дуб серый) | 00024601 | шт | 254 | 18
Заглушка левая к плинтусу НП 52.1 (ольха) | 00024613 | шт | 390 | 18
Заглушка правая к плинтусу НП 52.1 ( тик ) | 00024620 | шт | 207 | 18
Заглушка правая к плинтусу НП 52.1 (дуб серый) | 00024616 | шт | 242 | 18
Заглушка правая к плинтусу НП 52.1 (ольха) | 00024602 | шт | 295 | 18
Покрытие напольное из ПВХ темно-серый 1,8мх4ммх20м | 00024617 | м2 | 288 | 1350
Соединитель НП 52.1 для плинтуса ( тик ) | 00024621 | шт | 392 | 19
Соединитель НП 52.1 для плинтуса (дуб серый) | 00024603 | шт | 31 | 19
Соединитель НП 52.1 для плинтуса (ольха) | 00024614 | шт | 623 | 19
Угол внешний НП 52.1 для плинтуса (тик) | 00024622 | шт | 157 | 19
Угол внешний НП 52.1 для плинтуса (дуб серый) | 00024611 | шт | 46 | 19
Угол внешний НП 52.1 для плинтуса (ольха) | 00024615 | шт | 336 | 19
Угол внутренний НП 52.1 для плинтуса (тик) | 00024623 | шт | 316 | 19
Угол внутренний НП 52.1 для плинтуса (ольха) | 00024618 | шт | 424 | 19
Панели облицовочные с профилями | 00031060
Профиль вертикальный LD-056 длина 5,7м (бронза) | 00031339 | шт | 105 | 385
Профиль вертикальный LD-056 длина 5,7м (золото) | 00031340 | шт | 189 | 385
Профиль горизонтальный LD-010 длина 5,7м (бронза) | 00031337 | шт | 200 | 455
Профиль горизонтальный LD-010 длина 5,7м (золото) | 00031338 | шт | 288 | 455
Профиль замыкающий LD-007 (бронза) | 00031343 | шт | 59 | 435
Угол внутренний LD-003 5,7м (бронза) | 00031341 | шт | 30 | 475
Пена монтажная, герметики, клеи (строительная химия) | УТ-68247
Герметики и фиксаторы | УТ-68249
Герметик -медный-спрей ABRO 255гр | УТ-69667 | шт | 4 | 620
Фиксатор вал-втулка зазор до 0,3мм блистер 10г "Автомастергель" (УЦЕНКА) | 00021149 | шт | 17 | 100
Фиксатор резьбы блистер 10г "Автомастергель" (УЦЕНКА) | 00022956 | шт | 42 | 100
Монтажные пены | УТ-68250
Пена монтажная (УЦЕНКА) | 00024011 | шт | 72 | 110
Пена монтажная бытовая "MARCON Компакт" 350 мл (от -10* до +35*) Уценка | 00010878 | шт | 41 | 200
Пена монтажная бытовая UNIKA DIY 65 всесезонная, (от -20* до +35*) | УТ-71183 | шт | 91 | 450
Пена монтажная профессиональная "MARCON PRO 65+" 750 мл, (от -10* до +35*) всесезонная | 00012712 | шт | 122 | 575
Пена монтажная профессиональная "MARCON PRO 70+" GREEN FOAM V=900мл (от -10* до +35*) всесезонная | 00012710 | шт | 347 | 680
Пена монтажная профессиональная "MARCON STARTUP" 750 мл, (от -10* до +35*) всесезонная | 00012719 | шт | 183 | 575
Специальные материалы | УТ-68251
Очиститель пены монтажной MARCON, (для не застывшей пены) 0,5л | УТ-65851 | шт | 100 | 190
Потолки | 00030836
Потолки подвесные Griliato | УТ-62185
Европодвес (тяга 300мм+крюк300мм+скоба 2) d=2мм для Griliato | 00016850 | шт | 2176 | 15
Профиль Мама белый 100х100 (h=40) 0.30 Griliato-E | 00020797 | шт | 309 | 60
Профиль Мама серебристый металлик 100х100 (h=40) 0.30 Griliato | УТ-66427 | шт | 388 | 65
Профиль Мама черный 100х100 (h=40) 0.30 Griliato-E | 00012257 | шт | 2709 | 65
Профиль несущий белый С 60 100х100 (h=40) 0,30 Griliato | 00018297 | шт | 326 | 60
Профиль несущий белый С120 100х100 (h=40) 0,30 Griliato | 00018447 | шт | 290 | 120
Профиль несущий белый С240 100х100 (h=40) 0,30 Griliato | 00021918 | шт | 222 | 240
Профиль несущий серебристый металлик С240 100х100 (h=40) 0,30 Griliato | УТ-66423 | шт | 73 | 260
Профиль несущий черный С 60 100х100 (h=40) 0,30 Griliato | 00018292 | шт | 619 | 65
Профиль несущий черный С120 100х100 (h=40) 0,30 Griliato | 00013374 | шт | 789 | 130
Профиль несущий черный С240 100х100 (h=40) 0,30 Griliato | 00016848 | шт | 461 | 260
Профиль Папа белый 100х100 (h=40) 0.30 Griliato-E | 00020780 | шт | 598 | 60
Профиль Папа серебристый металлик 100х100 (h=40) 0.30 Griliato | УТ-66428 | шт | 391 | 65
Профиль Папа черный 100х100 (h=40) 0.30 Griliato-E | 00018291 | шт | 2676 | 65
Профиль угловой алюминий серебристый металлик 19х24х3000 Griliato | УТ-66426 | шт | 27 | 300
Профиль угловой алюминий черный 19х24х3000 Griliato | 00018448 | шт | 205 | 300
Профиль угловой стальной белый 19х24х3000 Griliato | 00025849 | шт | 138 | 180
Элемент соединительный для Griliato | УТ-66496 | шт | 1367 | 25
Потолки подвесные гипсовые | 00016338
Болт соединительный с гайкой М 6 для гипсовых потолков | 00025654 | шт | 1590 | 4
Гайка М 8 стальная к гипсовым потолкам | 00018333 | шт | 8730 | 4
Направляющая стальная, 3 м, к гипсовым потолкам | 00018334 | шт | 126 | 65
Подвес стальной | 00033130 | шт | 1403 | 45
Профиль направляющий потолочный 38х12х3000 мм | 00018093 | шт | 887 | 253
Профиль основной с белой бороздкой, 28х16х0,8; 3м | 00016340 | шт | 58 | 184
Профиль поперечный с декор.белой бороздкой, 24х16х0,8; 0,6 м | 00020288 | шт | 1170 | 135
Профиль поперечный с декор.черной бороздкой, 24х16х0,8; 0,6 м | 00025642 | шт | 797 | 145
Соединение основное для профиля | 00025646 | шт | 966 | 16
Соединение основное стальное для гипсовых потолков | 00018335 | шт | 922 | 7
Потолки подвесные типа ARMSTRONG | 00019179
Европодвес д4 4отв. тяга 500+500мм | УТ-61303 | шт | 21 | 30
Европодвес д4 4отв. тяга 500+500мм | УТ-70462 | шт | 11553 | 40
Панель потолочная "Ангара" 600х600х7 мм (кор. 8,64кв.м=24шт, в крапинку) | 00039563 | м2 | 411.84 | 530
Панель потолочная металлическая кассета АЛЬБЕС LINE (Board) 600х600 металлик А907 | УТ-64443 | шт | 579 | 550
Панель потолочная металлическая кассета АЛЬБЕС LINE-E Т-24 600х600 белая матовая А903 | УТ-64441 | шт | 1065 | 510
Планка, 60 ЛЮМСВЕТ | 00012010 | шт | 240 | 25
Т-профиль основной 24х32х3600х0,26мм. WEI KAI HUA | 00018450 | шт | 3459 | 180
Т-профиль поперечный 24х26х 600х0,26мм WEI KAI HUA | 00021919 | шт | 10183 | 36
Т-профиль поперечный 24х26х1200х0,26мм WEI KAI HUA | 00018452 | шт | 10853 | 70
Уголок настенный 20х20х3000мм WEI KAI HUA | 00018453 | шт | 2153 | 120
Продукция деревопереработки | 00054533
Балки | УТ-68253
Балка МК02 (60*40*2200мм) цвет антрацит. поверхность обычная декинг | 00045708 | шт | 298 | 250
Балка МК02 (60*40*2200мм) цвет красное дерево. поверхность обычная декинг | 00041505 | шт | 381 | 250
Балка МК02 (60*40*2200мм) цвет шоколад. поверхность обычная декинг | 00033051 | шт | 108 | 250
Плинтусы | УТ-68256
Плинтус МХ03 (61*10*2200мм) цвет антрацит, поверхность NG декинг | 00045709 | шт | 25 | 150
Плинтус МХ03 (61*10*2200мм) цвет красное дерево, поверхность NG декинг | 00041507 | шт | 35 | 150
Плинтус МХ03 (61*10*2200мм) цвет тик, поверхность NG декинг | 00033052 | шт | 84 | 150
Плинтус МХ03 (61*10*2200мм) цвет шоколад, поверхность NG декинг | 00033053 | шт | 6 | 150
Плиты ОСП | УТ-68257
Плита ОСП-3 12мм 1,25х2,5м | 00053426 | лист | 101 | 2000
Плита ОСП-3 9мм 1,25х2,5м | УТ-66492 | лист | 369 | 1500
Фанера | УТ-68269
Фанера 12 мм, 1220х2440 мм для опалубки ламинированная DECK 350 БЕРЕЗА СФЕЗА | УТ-67143 | шт | 34 | 3990
Фанера 14 мм, 1525х1525 мм сорт 4-4 НШ | 00003319 | шт | 21 | 3810
Фанера 18 мм, 1220х2440 мм для опалубки ламинированная ФСФ сорт 1/1 береза | 00050661 | шт | 20 | 4990
Фанера 18 мм, 1220х2440 мм. для опалубки ламинированная (из тополя) Китай (12-15 циклов) CONSMOS | 00038827 | лист | 624 | 4500
Фанера 18 мм, 1220х2440 мм. для опалубки ламинированная (из тополя) Китай (6-9 циклов) CONSMOS | 00050846 | лист | 389 | 3600
Радиаторы отопительные и комплектующие | 00011111
Алюминиевые радиаторы | 00026154
Grand | УТ-68274
Радиатор алюминиевый 4 секций, 558x80x94мм, 1,6 МПа, 1секция/172Вт Grand (Россия) | 00031296 | шт | 1 | 5290
WDF | УТ-68273
Радиатор алюминиевый 3 секций, 570x96x80мм, 1,6 МПа, WDF-B500 YUANDA | 00031288 | шт | 17 | 2260
НРЗ | УТ-68275
Радиатор алюминиевый 4 секций, 500x100мм, 1,6 МПа, 1секция/215Вт STI Classic (S500A2) Беларусь | УТ-70866 | шт | 14 | 4800
Радиатор алюминиевый 6 секций, 500x100мм, 1,6 МПа, 1секция/215Вт STI Classic (S500A2) Беларусь | УТ-70867 | шт | 50 | 7200
Радиатор алюминиевый 6 секций, 575x79x97мм, 1,6 МПа, 1секция/160Вт НРЗ (Россия) | 00038591 | шт | 11 | 6520
Радиатор алюминиевый 8 секций, 500x100мм, 1,6 МПа, 1секция/215Вт STI Classic (S500A2) Беларусь | УТ-70868 | шт | 23 | 9600
Оазис | УТ-68276
Радиатор алюминиевый 500/80мм х 4 секции 1 сек/175 Вт Оазис Pro (Россия) | УТ-63966 | шт | 24 | 4270
Радиатор алюминиевый 500/80мм х 8 секций 1 сек/175 Вт Оазис Pro (Россия) | УТ-63970 | шт | 31 | 7720
Радиатор алюминиевый 500/80мм х10 секций 1 сек/175 Вт Оазис Pro (Россия) | УТ-63972 | шт | 74 | 9660
Биметаллические радиаторы | 00029345
Royal Thermo | УТ-68286
Indigo super | УТ-68290
Радиатор биметаллический 8 секций, 572x80x100мм 1секция/190Вт Royal Thermo Indigo Super | 00050064 | шт | 165 | 10970
Радиатор биметаллический 10 секций, 572x80x100мм 1секция/190Вт Royal Thermo Indigo Super | 00031292 | шт | 32 | 13280
MONOBLOCK | УТ-68292
Радиатор биметаллический 4 секций, 574x80x87мм 1секция/163Вт Royal Thermo MONOBLOCK B 2.0 500 | УТ-64088 | шт | 14 | 5080
Радиатор биметаллический 6 секций, 574x80x87мм 1секция/163Вт Royal Thermo MONOBLOCK B 2.0 500 | УТ-64084 | шт | 40 | 7620
Радиатор биметаллический 8 секций, 574x80x87мм 1секция/163Вт Royal Thermo MONOBLOCK B 2.0 500 | УТ-64085 | шт | 119 | 10160
Биметаллические радиаторы Metallo | УТ-68299
Радиатор биметаллический 6 секций, 559х80х80мм, 2,4 МПа 1секция/138Вт Metallo (Россия) | 00033153 | шт | 5 | 5510
Биметаллические радиаторы Ogint | УТ-68297
Радиатор биметаллический 4 секций, 553х76х78мм, 2,0 МПа Plus Ogint 120 Вт/сек (арт.120-1176) | УТ-69767 | шт | 16 | 2800
Радиатор биметаллический 5 секций, 80х77х557мм, 2,0 МПа Ultra Plus Ogint 143 Вт/сек | 00057855 | шт | 64 | 4590
Радиатор биметаллический 6 секций, 82х100х568мм, 2,0 МПа РБС Ogint 175 Вт/сек | УТ-61933 | шт | 18 | 7110
Радиатор биметаллический 8 секций, 553х76х78мм, 2,0 МПа Plus Ogint 120 Вт/сек (арт.120-1174) | УТ-69768 | шт | 40 | 5600
Радиатор биметаллический 9 секций, 80х77х557мм, 2,0 МПа Ultra Plus Ogint 143 Вт/сек | 00057859 | шт | 2 | 8260
Радиатор биметаллический 10 секций, 553х76х78мм, 2,0 МПа Plus Ogint 120 Вт/сек (арт.120-1173) | УТ-69769 | шт | 6 | 7000
Радиатор биметаллический 12 секций, 553х76х78мм, 2,0 МПа Plus Ogint 120 Вт/сек (арт.120-1172) | УТ-69770 | шт | 28 | 8400
Биметаллические радиаторы БМ (Россия) | УТ-68293
Радиатор биметаллический 6 секций, 500х96х80мм, 2,7 МПа 1секция/187Вт БМ (Россия) | 00053692 | шт | 61 | 7970
Радиатор биметаллический 8 секций, 500х96х80мм, 2,7 МПа 1секция/187Вт БМ (Россия) | 00053693 | шт | 7 | 10630
Радиатор биметаллический 9 секций, 500х96х80мм, 2,7 МПа 1секция/187Вт БМ (Россия) | 00030464 | шт | 9 | 11960
Оазис | УТ-68279
Heat | УТ-68283
Радиатор биметаллический 4 секций, 350х80х90мм, 2,5 МПа 1секция/132Вт Оазис Heat (Россия) | 00055732 | шт | 18 | 4970
Радиатор биметаллический 4 секций, 500х80х90мм, 2,5 МПа 1секция/185Вт Оазис Heat (Россия) | УТ-64071 | шт | 36 | 5270
Радиатор биметаллический 6 секций, 350х80х90мм, 2,5 МПа 1секция/132Вт Оазис Heat (Россия) | УТ-64072 | шт | 85 | 7460
Радиатор биметаллический 6 секций, 500х80х90мм, 2,5 МПа 1секция/185Вт Оазис Heat (Россия) | УТ-62902 | шт | 224 | 7900
Радиатор биметаллический 8 секций, 350х80х90мм, 2,5 МПа 1секция/132Вт Оазис Heat (Россия) | УТ-64073 | шт | 76 | 9930
Радиатор биметаллический 8 секций, 500х80х90мм, 2,5 МПа 1секция/185Вт Оазис Heat (Россия) | УТ-62903 | шт | 338 | 10530
Радиатор биметаллический 10 секций, 350х80х90мм, 2,5 МПа 1секция/132Вт Оазис Heat (Россия) | УТ-64074 | шт | 48 | 11290
Радиатор биметаллический 12 секций, 350х80х90мм, 2,5 МПа 1секция/132Вт Оазис Heat (Россия) | УТ-64075 | шт | 7 | 14900
Радиатор биметаллический 12 секций, 500х80х90мм, 2,5 МПа 1секция/185Вт Оазис Heat (Россия) | УТ-62905 | шт | 55 | 15800
Pro | УТ-68281
Радиатор биметаллический 4 секций, 200х82х96мм, 2,5 МПа 1секция/ 89Вт Оазис Pro (Россия) | УТ-64064 | шт | 65 | 3770
Радиатор биметаллический 6 секций, 200х82х96мм, 2,5 МПа 1секция/ 89Вт Оазис Pro (Россия) | УТ-64066 | шт | 77 | 5650
Радиатор биметаллический 8 секций, 200х82х96мм, 2,5 МПа 1секция/ 89Вт Оазис Pro (Россия) | УТ-64067 | шт | 53 | 7530
Радиатор биметаллический 10 секций, 200х82х96мм, 2,5 МПа 1секция/ 89Вт Оазис Pro (Россия) | УТ-64068 | шт | 46 | 9420
ЭКО | УТ-68284
Радиатор биметаллический 8 секций, 500х80х80мм, 2,5 МПа 1секция/152Вт Оазис ЭКО (Россия) | УТ-62908 | шт | 1 | 6000
Радиатор биметаллический | 00049453 | секц | 9 | 110
Комплектующие к радиаторам | 00026157
Воздухоотводчики | УТ-68311
Воздухоотводчик автоматический 1/2" | 00044559 | шт | 76 | 680
Воздухоотводчик автоматический 1/2" | 00025602 | шт | 1 | 570
Воздухоотводчик автоматический 1/2" SUN1049А SUNSHI | 00012354 | шт | 989 | 640
Воздухоотводчик автоматический 3/4" | 00025603 | шт | 44 | 1260
Воздухоотводчик автоматический Ду - 20, FT73052 FE | 00026984 | шт | 64 | 420
Воздухоотводчик автоматический угловой 1/2 SUN1057A SUNSHI | 00003565 | шт | 368 | 650
Клапан отсечной латунный для воздухоотводчика Ду-15 ВН/НР | 00051452 | шт | 462 | 140
Ключи для радиаторов | УТ-68313
Ключ для крана маевского МР-У | УТ-66016 | шт | 21 | 30
Краны Маевского | УТ-68314
Кран Маевского Ду-15 | 00017892 | шт | 85 | 63
Кран Маевского Ду-15 SUN3005 SUNSHI | 00017604 | шт | 245 | 110
Кран Маевского Ду-20 (FY-004) FAYU | 00044562 | шт | 589 | 110
Кран Маевского Ду-20 (Аrt.331) KINHIL | 00017893 | шт | 229 | 110
Кронштейны для радиаторов | УТ-68316
Кронштейн для чугунных радиаторов 500/140 стальной некрашенный | УТ-70857 | шт | 156 | 315
Кронштейн стальной для радиатора, белый 7х170мм (FY-005) FAYU | 00040733 | компл | 1018 | 110
Кронштейн стальной для радиатора, белый 7х170мм (комплект) SUN3061 | 00044555 | шт | 12 | 110
Наборы комп. для радиаторов | УТ-68317
Набор комплектующих для радиатора 25х20 без кронштейнов (С) | 00015672 | шт | 524 | 360
Набор комплектующих для радиатора 25х20 с кронштейном (С) | 00016454 | шт | 191 | 420
Набор комплектующих для радиатора, 25х15 с кронштейном (С) | 00001355 | шт | 112 | 420
Набор комплектующих для радиатора, 25х15 SUN3041 SUNSHI с кронштейнами | 00021441 | шт | 109 | 450
Набор комплектующих для радиатора, 25х15 с тремя кронштейнами | 00026986 | шт | 29 | 420
Набор комплектующих для радиатора, 25х20 SUN3041 SUNSHI с кронштейном | 00050087 | компл | 70 | 500
Набор комплектующих для радиатора, 25х20 с тремя кронштейнами | 00049244 | компл | 135 | 350
Набор пробок Ду-25х20 для радиатора в пластиковой | 00026985 | шт | 49 | 340
Пробки и ниппели радиаторные | УТ-68320
Заглушка радиаторная хром Ду-20 НРKINHIL | 00052142 | шт | 197 | 100
Ниппель стальной 25 радиаторный, (FY-006) FAYU | 00043951 | шт | 4 | 53
Ниппель стальной 25 радиаторный, FT74101 FERT | 00040653 | шт | 4 | 53
Ниппель стальной 25 радиаторный | 00028319 | шт | 670 | 40
Ниппель стальной ду-32 для чуг. радиаторов | 00051672 | шт | 142 | 90
Переходник для пробки радиатора стальной никелиров | 00011135 | шт | 25 | 32
Пробка радиаторная глухая левая окрашеная с прокл | 00018314 | шт | 20 | 63
Пробка радиаторная глухая левая стальная ДУ-25 KINHIL | 00044564 | шт | 346 | 63
Пробка радиаторная глухая левая стальная ДУ-25 KINHIL | 00033159 | шт | 259 | 63
Пробка радиаторная глухая левая стальная ДУ-25 KINHIL | 00040734 | шт | 481 | 63
Пробка радиаторная глухая окрашеная (левая)с прокладкой резиновой | 00018388 | шт | 15 | 63
Пробка радиаторная глухая правая латунная ДУ-25 KINHIL | 00033160 | шт | 48 | 63
Пробка радиаторная глухая правая окрашеная | 00017667 | шт | 117 | 63
Пробка радиаторная глухая правая окрашеная с прокладкой резиновой | 00018387 | шт | 15 | 63
Пробка радиаторная глухая правая окрашеная с прокладкой резиновой | 00018313 | шт | 40 | 63
Пробка радиаторная глухая правая стальная ДУ-25 KINHIL | 00040735 | шт | 243 | 63
Пробка радиаторная ДУ-25 с краном Маевского FERT F | 00030965 | шт | 249 | 84
Пробка радиаторная Ду-25х20 (левая) | 00017673 | шт | 16 | 63
Пробка радиаторная Ду-25х20 (левая) (Art.339) | 00031562 | шт | 230 | 63
Пробка радиаторная Ду-25х20 (левая), FT74104 FERT | 00027002 | шт | 12 | 63
Пробка радиаторная стальная ДУ-20 KINHIL | 00033168 | шт | 288 | 63
Пробка радиаторная стальная ДУ-25 KINHIL | 00033169 | шт | 318 | 63
Пробка радиаторная чугунная глухая левая | 00004111 | шт | 6 | 65
Пробка радиаторная чугунная Ду-32х15 левая | 00004109 | шт | 100 | 110
Пробка радиаторная чугунная Ду-32х15 правая | 00019048 | шт | 110 | 110
Пробка радиаторная чугунная Ду-32х20 правая | 00004114 | шт | 7 | 110
Прокладка для пробки и переходника радиатора (силикон) 1* (4шт) | УТ-66094 | упак | 40 | 120
Прокладки межсекционные | УТ-68322
Прокладка межсекционная для радиатора 1" (2 шт.), MP | УТ-66127 | упак | 33 | 95
Прокладка паронитовая Ду- 25 KINHIL (для радиаторов) | 00043952 | шт | 3 | 22
Прокладка паронитовая Ду- 25 Ogint (для радиаторов) | УТ-66535 | шт | 5 | 22
Прокладка паронитовая Ду- 25 РУ-10 для аллюминиевых и биметаллических радиаторов | 00031647 | шт | 300 | 15
Прокладка резиновая для чугунного радиатора 1 1/4 межсекционная | УТ-69793 | шт | 78 | 14
Прокладка силиконовая радиаторная 1* SUN3053 | 00004409 | шт | 163 | 22
Прокладка фторопластовая 1/2* | 00013586 | шт | 366 | 12
Радиаторные вентили и краны | УТ-68308
Вентиль радиаторный (клапан запорно-настроечный) Ду-15 Ру-10 ВР прямой | 00056908 | шт | 23 | 650
Вентиль радиаторный (клапан запорно-настроечный) Ду-20 прямой SUN2054 | 00013395 | шт | 1043 | 680
Вентиль радиаторный (клапан запорно-настроечный) Ду-20 прямой WTM | 00006566 | шт | 11 | 680
Вентиль радиаторный прямой ДУ-1/2"х16 SUN2063 (для металлопластика) | 00043965 | шт | 799 | 920
Вентиль радиаторный прямой Ду-1/2"х16, FERT (для металлопластика) | 00021439 | шт | 436 | 290
Вентиль радиаторный прямой Ду-15 | 00022362 | шт | 658 | 240
Вентиль радиаторный прямой Ду-15 | 00013592 | шт | 18 | 240
Вентиль радиаторный прямой ДУ-15 VALOGIN | 00032707 | шт | 44 | 740
Вентиль радиаторный прямой Ду-15, FERT | 00021437 | шт | 37 | 240
Вентиль радиаторный прямой Ду-15, латунный | 00018385 | шт | 23 | 240
Вентиль радиаторный прямой ДУ-20 VALOGIN | 00051450 | шт | 39 | 1100
Кран шаровый латунный Ду- 25; Ру-16, бабочка, муфта-штуцер, никелированный с термометром синий углов | 00012542 | шт | 168 | 1160
Термостатические вентили | УТ-68309
Вентиль радиаторный прямой с термостатической головкой ДУ-20 STA | 00030968 | шт | 6 | 1460
Вентиль радиаторный прямой термостатический под головку (для металлопластика) | 00031553 | шт | 1 | 1390
Вентиль радиаторный угловой с термостатической головкой Ду-15 | 00016457 | шт | 1 | 1100
Вентиль радиаторный угловой с термостатической головкой Ду-15 WTM | 00017630 | шт | 1548 | 1100
Вентиль радиаторный угловой с термостатической головкой Ду-20, SUN 2065 | 00025599 | шт | 707 | 1300
Вентиль радиаторный угловой с термостатической головкой+вентиль запорный Ду=15 ROYAL THERMO Click | УТ-61767 | компл | 481 | 3280
Вентиль радиаторный угловой с термостатической головкой+вентиль запорный Ду=15 SUN2017 | 00044558 | компл | 15 | 2070
Вентиль радиаторный угловой с термостатической головкой+вентиль запорный Ду=15 VALTEC | 00032708 | шт | 287 | 3000
Головка термостатическая для клапана радиаторного StarTec II | 00032297 | шт | 9 | 1310
Термостат радиаторный электронный Royal Thermo Smart Heat, черный | УТ-62134 | шт | 1 | 5310
Угловые радиаторные вентили | УТ-68310
Вентиль радиаторный (клапан запорный) Ду-15 Ру-10 ВР угловой Ogint | УТ-71184 | шт | 4 | 425
Вентиль радиаторный угловой Ду-15 Ogint | УТ-71185 | шт | 4 | 450
Вентиль радиаторный угловой Ду-20 | 00017680 | шт | 30 | 630
Вентиль радиаторный угловой Ду-20, SUN2095 | 00011136 | шт | 804 | 630
Стальные радиаторы | 00026155
Радиатор стальной панельный C-22х500х 800 Heaton Plus RAL 9016 | 00025730 | шт | 1 | 9870
Чугунные радиаторы | 00026156
Радиатор чугунный МС-140-500 (4-х секционный) ЛЛМЗ | 00024431 | шт | 10 | 9120
Радиатор чугунный МС-140-500 (7-ми секционный) ЛЛМЗ | 00029569 | шт | 113 | 16000
Сантехника | 00011163
Аксессуары для ванной комнаты | 00039911
Гигиенические принадлежности | УТ-68336
Косметическая емкость с крышкой Ruwer К-6779 (коробка) нержавеющая сталь WasserKraft | 00039948 | шт | 1 | 410
Мыльница 30037 JIUHUAN | 00039922 | шт | 8 | 400
Стакан для зубных щеток 10037 JIUHUAN | 00015615 | шт | 18 | 410
Стакан для зубных щеток Ruwer К-6728 (коробка) нержавеющая сталь WasserKraft | 00039946 | шт | 7 | 280
Держатели в ванную комнату | УТ-68328
Держатель для полотенец 70037 JIUHUAN | 00039932 | шт | 4 | 300
Держатель для полотенец 70038 JIUHUAN | 00039931 | шт | 30 | 310
Держатель для полотенц 60см E-F1001 EASTSUN | 00025796 | шт | 8 | 1420
Держатель для полотенц 60см E-F1013 EASTSUN | 00025782 | шт | 12 | 1130
Держатель для полотенц 60см E-F1014 EASTSUN | 00017878 | шт | 12 | 1460
Держатель для полотенц Р336-10 | 00039942 | шт | 15 | 130
Держатель для туал./бумаги P7803-2 без крышки | 00039930 | шт | 4 | 270
Держатель для туал./бумаги AS-19 DAROS | 00027645 | шт | 4 | 660
Душевые принадлежности | УТ-68339
Лента клейкая противоскольжения д/ванной 38см х 20мм прозрачная 6шт/упаковке UNIBOB | 00057538 | упак | 32 | 200
Душевые шторки | УТ-68340
Шторка душевая пластик 2-сторонняя 0,8*0,8*1,8 П-80 пластик, ролики italkabina (Россия) | 00032859 | шт | 1 | 6600
Шторка душевая пластик 2-сторонняя (шторки) 0,8*0,8*1,8 N-DR 80 KABI (Польша) | 00032858 | шт | 1 | 7590
Шторка на ванну "КУПЕ" 1,69 м- 4 створки (пластик) | 00038736 | шт | 1 | 7180
Шторка на ванну "СТОП ПЛАСТ 150", 3 створки (пластик) | 00038737 | шт | 1 | 8320
Защитные и декоративные элементы | УТ-68337
Лента бордюрная для ванн 12,8 мм * 3,35 м, самоклеющаяся белая UNIBOB | 00012344 | шт | 15 | 250
Коврики для ванной | УТ-68333
Коврик на присосках 69х39 см без рисунка | 00027971 | шт | 17 | 690
Коврик на присосках 70х40 см "Шарики" (в ассортименте) | 00027970 | шт | 19 | 590
Крепежные элементы и крючки | УТ-68335
Крючок Р7605-2А двойной настенный | 00017926 | шт | 29 | 370
Крючок Р7605-3А тройной настенный | 00014979 | шт | 6 | 440
Наборы для ванной комнаты | УТ-68338
Набор для ванной комнаты BO3100 | 00028162 | шт | 6 | 1630
Набор для ванной комнаты из 4-х предметов DA-501 (держатель т/б; вешалка д/полотенц; держатель д/мыл | 00015611 | шт | 4 | 3980
Набор для ванной комнаты из 4-х предметов DA-502 (держатель т/б; вешалка д/полотенц; держатель д/мыл | 00025980 | шт | 4 | 4310
Набор для ванной комнаты из 4-х предметов RD-1000 (держатель т/б; вешалка д/полотенц; держатель д/мы | 00015612 | шт | 1 | 4140
Поручни для инвалидов | УТ-68342
Поручень откидной для инвалидов ПР-02-ИНВ-700-1 белый | УТ-61675 | шт | 2 | 6880
Стойка для душа | УТ-69115
Стойка душевая P9034 c мыльницей, регулируемым и стационарным держателем для душевой лейки POTATO | 00042819 | шт | 6 | 5410
Стойка душевая P9035 со шлангом, душевой лейкой, с регулируемым и стационарным держателем для лейки | 00024655 | шт | 5 | 3300
Стойка душевая Q01-7010 с лейкой шлангом и мыльницей AQUATTRO | 00020608 | шт | 13 | 2890
Стойка душевая Q01-7011 с лейкой шлангом и мыльницей AQUATTRO | 00045256 | шт | 11 | 2810
Ванны, душевые поддоны | 00026167
Ванна стальная с полимерным покрытием 150х70х40 см, толщина 6 мм Reimar R-54901 ВИЗ | УТ-64621 | шт | 7 | 19900
Ванна стальная с полимерным покрытием 170х70х40 см, толщина 6 мм Reimar R-74901 ВИЗ | УТ-64622 | шт | 1 | 23200
Ванна стальная эмалированная, 150см, 160см (УЦЕНКА) | УТ-64786 | шт | 6 | 3500
Ванна стальная эмалированная, 150см, 160см (УЦЕНКА) Значительный скол | УТ-66240 | шт | 15 | 1500
Ванна стальная эмалированная, 150х70х36 см, толщина 1,5 мм со стальными ножками SANITA | 00047172 | шт | 91 | 6950
Ванна стальная эмалированная, 150х70х39 см, толщина 1,5 мм без ножек (Уценка) | 00019689 | шт | 10 | 2120
Ножки к ванной чугунной FERT FT3001 | 00030970 | шт | 24 | 255
Поддон стальной 80х80х15 ANTIKA ,белый APS-80101 ВИЗ | УТ-64619 | шт | 1 | 6275
Поддон стальной 80х80х15 ANTIKA ,белый APS-80101 ВИЗ (Уценка) | УТ-70231 | шт | 4 | 3140
Поддон стальной 90х90х15 ANTIKA ,белый APS-90101 ВИЗ | УТ-64620 | шт | 11 | 6950
Поддон стальной 90х90х15 ANTIKA ,белый APS-90101 ВИЗ (Уценка) | УТ-70232 | шт | 4 | 3480
Подставка для душевого поддона 800*800*300 квадрат (для поддона глубиной 150мм) | 00032861 | шт | 22 | 2800
Подставка для душевого поддона 900*900*300 квадрат | 00032862 | шт | 24 | 2950
Канализация чугунная | 00027700
Воронка чугунная водосточная Ду-100 модель ВУ 100 ГОСТ 15150-69 | 00027275 | шт | 1 | 12120
Крестовина чугунная 90* 50х 50 | 00032803 | шт | 4 | 720
Ревизия чугунная Ду- 50 б/н | 00027285 | шт | 1 | 1220
Тройник косой Ду150/100, чугун | 00022346 | шт | 4 | 1260
Подводка гибкая | 00026169
Подводки гайка штуцер | УТ-68348
Подводка гибкая L= 40 см. гайка-штуцер 1/2" нейлоновое покрытие ЦС | 00025587 | шт | 35 | 170
Подводка гибкая L= 40 см. гайка-штуцер 1/2* ELKA | УТ-63552 | шт | 25 | 200
Подводка гибкая L= 50 см. гайка-штуцер 1/2" 13х19мм ЗИП-ФЛЕКС (ВОДА-ГИГАНТ) нерж. сталь | 00027908 | шт | 3 | 230
Подводка гибкая L= 50 см. гайка-штуцер 1/2" для воды "Мир Акватехники" | 00011922 | шт | 11 | 140
Подводка гибкая L= 50 см. гайка-штуцер 1/2" для смесителя нейлоновое покрытие | 00007430 | пара | 19 | 300
Подводка гибкая L= 50 см. гайка-штуцер 1/2" нейлоновое покрытие | 00011565 | шт | 4 | 140
Подводка гибкая L= 50 см. гайка-штуцер 1/2* ELKA | 00015123 | шт | 260 | 150
Подводка гибкая L= 50 см. гайка-штуцер 1/2* для смесителя ELKA | 00016902 | пара | 7 | 340
Подводка гибкая L= 50 см. гайка-штуцер 1/2* для смесителя ЦС | УТ-69408 | пара | 28 | 560
Подводка гибкая L= 50 см. гайка-штуцер 1/2*- угол для смесителя ЦС | УТ-69407 | пара | 19 | 460
Подводка гибкая L= 60 см. гайка-штуцер 1/2* ELKA | 00020167 | шт | 128 | 230
Подводка гибкая L= 60 см. гайка-штуцер 1/2* для смесителя AQUALINE полиамид | 00030000 | пара | 1 | 200
Подводка гибкая L= 80 см. гайка-штуцер 1/2" для смесителя AQUALINE | 00020679 | пара | 19 | 310
Подводка гибкая L= 80 см. гайка-штуцер 1/2" нейлоновое покрытие ЦС | УТ-69402 | шт | 37 | 230
Подводка гибкая L= 80 см. гайка-штуцер 1/2* ELKA | 00011109 | шт | 69 | 260
Подводка гибкая L=100 см. гайка-штуцер 1/2* для смесителя ELKA | 00020172 | пара | 4 | 510
Подводка гибкая L=120 см. гайка-штуцер 1/2* ELKA | 00043666 | шт | 70 | 300
Подводка гибкая L=120 см. гайка-штуцер 1/2* нейлоновое покрытие ЦС | УТ-69403 | шт | 39 | 280
Подводка гибкая L=120 см. гайка-штуцер для смесителя 1/2 ELKA | УТ-64922 | пара | 128 | 540
Подводка гибкая L=150 см. гайка-штуцер 1/2" ЗИП-ФЛЕКС | 00046935 | шт | 1 | 220
Подводка гибкая L=150 см. гайка-штуцер 1/2* ELKA | 00027894 | шт | 58 | 340
Подводка гибкая L=150 см. гайка-штуцер 1/2* для смесителя ELKA | 00015047 | пара | 4 | 600
Подводка гибкая L=150 см. гайка-штуцер 1/2* нейлоновое покрытие ЦС | УТ-69404 | шт | 10 | 325
Подводка гибкая L=200 см. гайка-штуцер 1/2* для смесителя ELKA | 00011108 | пара | 49 | 760
Подводки гайка-гайка | УТ-68346
Подводка PPR для воды L= 40 см. гайка-гайка 1/2" AQUATTRO | УТ-69801 | шт | 3 | 190
Подводка PPR для воды L= 50 см. гайка-гайка 1/2" AQUATTRO | УТ-69802 | шт | 7 | 200
Подводка PPR для воды L= 60 см. гайка-гайка 1/2" AQUATTRO | УТ-69803 | шт | 7 | 210
Подводка гибкая L= 40 см. гайка-гайка 1/2" AQUALINE | 00009751 | шт | 19 | 130
Подводка гибкая L= 40 см. гайка-гайка 1/2" нейлоновое покрытие ЦС | 00019356 | шт | 7 | 150
Подводка гибкая L= 40 см. гайка-гайка 1/2* ELKA | 00015043 | шт | 3 | 180
Подводка гибкая L= 50 см. гайка-гайка 1/2" AQUALINE | 00016903 | шт | 41 | 140
Подводка гибкая L= 50 см. гайка-гайка 1/2" AQUALINE полиамид | 00020165 | шт | 15 | 100
Подводка гибкая L= 50 см. гайка-гайка 1/2* ELKA | 00016913 | шт | 42 | 195
Подводка гибкая L= 60 см. гайка-гайка 1/2" | 00025035 | шт | 31 | 190
Подводка гибкая L= 60 см. гайка-гайка 1/2" AQUALINE полиамид | 00011743 | шт | 14 | 110
Подводка гибкая L= 60 см. гайка-гайка 1/2" нейлоновое покрытие ЦС | 00019355 | шт | 5 | 180
Подводка гибкая L= 80 см. гайка-гайка | 00020168 | шт | 25 | 220
Подводка гибкая L= 80 см. гайка-гайка 1/2" AQUALINE | 00020675 | шт | 40 | 170
Подводка гибкая L= 80 см. гайка-гайка 1/2" AQUALINE полиамид | 00015045 | шт | 30 | 130
Подводка гибкая L= 80 см. гайка-гайка 1/2" нейлоновое покрытие ЦС | 00011563 | шт | 217 | 200
Подводка гибкая L= 80 см. гайка-гайка 1/2* ELKA | 00016906 | шт | 96 | 230
Подводка гибкая L=100 cм. гайка-гайка 1/2" AQUALINE полиамид | 00015050 | шт | 14 | 140
Подводка гибкая L=100 см. гайка-гайка 1/2* ELKA | 00025584 | шт | 59 | 270
Подводка гибкая L=100 см. гайка-гайка 1/2* нейлоновое покрытие ЦС | 00016909 | шт | 64 | 235
Подводка гибкая L=120 см. гайка-гайка 1/2" нейлоновое покрытие ЦС | 00025036 | шт | 17 | 260
Подводка гибкая L=150 см. гайка-гайка 1/2" нейлоновое покрытие ЦС | 00019357 | шт | 4 | 300
Подводка гибкая L=180 см. гайка-гайка 1/2* нейлоновое покрытие ЦС | УТ-69405 | шт | 1 | 340
Подводка гибкая L=200 см. гайка-гайка 1/2" AQUALINE | 00046933 | шт | 18 | 310
Подводка гибкая L=200 см. гайка-гайка 1/2" нейлоновое покрытие ЦС | 00017462 | шт | 18 | 370
Подводка гибкая L=250 см. гайка-гайка 1/2" AQUALINE | УТ-70094 | шт | 19 | 370
Подводка гибкая L=250 см. гайка-гайка 1/2* ЦС | УТ-69406 | шт | 20 | 450
Элементы соединения | УТ-68344
Муфта соединительная Ду=20 ВР GF 20x3/4 | УТ-70726 | шт | 81 | 470
Муфта соединительная Ду=20 ВР Lavita V/S20*3/4(F) | УТ-65259 | шт | 4 | 420
Муфта соединительная Ду=20 НР GF 20x3/4 | УТ-70727 | шт | 95 | 420
Муфта соединительная Ду=20 НР Lavita V/S20*3/4 | УТ-65260 | шт | 40 | 510
Подводка сильфонная 1/2" ГШ L-100 см (вода) | 00059048 | шт | 2 | 230
Труба гофрированная из нержавеющей стали Ду-20 GF SS304 (30м) отожж. AQUATTRO | УТ-70725 | м | 360 | 450
Труба гофрированная из нержавеющей стали Ду-20 HF20A (30м) термообработанная Lavita | УТ-65258 | м | 180 | 480
Полотенцесушители и комплектующие | 00026168
Комплектующие для полотенцесушителей | УТ-68390
Комплект контргаек для полотенцесушителя хром 1" | 00031473 | шт | 30 | 140
Комплект муфт для полотенцесушителя хром 1 3/4" | 00031474 | шт | 49 | 463
Комплект муфт для полотенцесушителя хром 1х1 | 00031475 | шт | 20 | 463
Крепление для полотенцесушителя телескопическое 3/4" хром. | 00031470 | шт | 66 | 360
Крепление-хомут для полотенцесушителя 1" ст,/хром, без крепежа 2шт | 00019037 | пара | 146 | 89
Крепление-хомут для полотенцесушителя 1 1/4" ст,/хром, без крепежа | 00050728 | шт | 4 | 90
Резина сантехническая для изготовления прокладок 10 х 10 см (2 мм), MP | УТ-66151 | упак | 68 | 70
Полотенцесушители | УТ-68393
Полотенцесушитель 500х500 М-образный Ду-20 (нерж) с выключателем Лигро | УТ-66552 | шт | 20 | 6000
Полотенцесушитель 500х600 М-образный, 3/4, Россия (без гарантии возврата по причине электрокоррозии) | УТ-71130 | шт | 33 | 3410
Полотенцесушитель электрический 50 Вт 530х400мм белый глянец. правый П4 I-TECH TANGO | УТ-70247 | шт | 14 | 5980
Полотенцесушитель электрический 50 Вт 530х400мм черный матовый правый П4 I-TECH TANGO | УТ-70248 | шт | 8 | 5520
Полотенцесушитель электрический 65 Вт 530х400мм белый глянц. правый П5 I-TECH JAZZ | УТ-70246 | шт | 1 | 5750
Полотенцесушитель электрический 65 Вт 530х400мм черный матовый, правый П5 I-TECH RUMBA | УТ-70245 | шт | 13 | 6350
Сифоны, обвязка для ванн | 00026165
Выпуски для моек | УТ-68398
Выпуск 3 1/2 нерж. АНИ (М250) без перелива | УТ-69417 | шт | 37 | 1320
Выпуск для мойки (2 гайки) (ВИР) | 00020138 | шт | 3 | 53
Выпуск для мойки из нержавейки (ВИР) | 00020139 | шт | 63 | 74
Выпуск с нержавеющей сеткой "AQUATTRO" (1 1/2) AQNV112 | УТ-70286 | шт | 97 | 210
Выпуск с нержавеющей сеткой "AQUATTRO" (1 1/4) AQNV114 | УТ-70287 | шт | 198 | 200
Выпуск с нержавеющей сеткой "АНИ" (1 1/4) | 00038830 | шт | 17 | 95
Выпуск с нержавеющей сеткой (1 1/4) | 00010998 | шт | 97 | 84
Гибкие трубы | УТ-68408
Труба гибкая "АНИ" (1 1/2*40х50) (К 106) | 00020196 | шт | 2 | 230
Труба гибкая "АНИ" (1 1/2*40х50) L-365-800мм (К 406) | УТ-69416 | шт | 75 | 190
Труба гибкая "Элит" 600 мм, (40х50) Арт. 621 для сифона | 00024419 | шт | 338 | 50
Труба гибкая (1 1/4*40/50) (800мм.) GT2045 | 00023295 | шт | 69 | 84
Труба гибкая AQUATTRO (1 1/2*40) L=750мм AQT101 | УТ-70283 | шт | 58 | 190
Труба гибкая AQUATTRO (1 1/2*40х50) L=1200мм AQF113 | УТ-70281 | шт | 43 | 460
Труба гибкая AQUATTRO (1 1/2*40х50) L=750мм AQT103 | УТ-70284 | шт | 6 | 200
Труба гибкая AQUATTRO (1 1/4*40х50) L=750мм AQT203 | УТ-70285 | шт | 23 | 205
Труба гибкая AQUATTRO (1 1/4*40х50) L=800мм AQF203 | УТ-70282 | шт | 59 | 395
Набор ремонтный для сифона раковины 1 1/2*, 1 1/4* | УТ-66076 | упак | 72 | 135
Набор ремонтный для сифона универсальный № 1 | УТ-66077 | упак | 7 | 120
Переливы | УТ-68399
Перелив для ванн | УТ-66026 | шт | 10 | 230
Сеточка для раковины ( ванны) хром MP-У | УТ-69808 | шт | 15 | 170
Сифоны для ванн | УТ-68400
Сифон для ванн (обвязка) "АНИ" (Е155) с выпуском и переливом, 1 1/2" с гибкой трубой 40х50 | 00022868 | шт | 32 | 1120
Сифон для ванн (обвязка) "АНИ" (Е255) эконом, с коленом регулир, 1 1/2" с гибкой трубой 40х50 | 00022869 | шт | 10 | 1120
Сифон для ванн (обвязка) AQUATTRO с выпуском и переливом, 1 1/2"х40 AQV110 | УТ-70279 | шт | 33 | 820
Сифон для ванн (обвязка) AQUATTRO с выпуском и переливом, 1 1/2"х40 с пробкой AQV210 | УТ-70280 | шт | 14 | 880
Сифон для ванн (обвязка) жесткая (перелив) | 00010914 | шт | 5 | 95
Сифон для ванны нерж. СПВПМГ-00Н (Украина) | 00020150 | шт | 48 | 140
Сифоны для душевых поддонов | УТ-68402
Сифон для душевого поддона "АНИ" 1 1/2" 40х50 нерж./сетка (Е115) | 00027529 | шт | 11 | 470
Сифон для душевого поддона "АНИ" 1 1/2"*40 плоский с гибкой трубой 40x50 (Е015) | 00054541 | шт | 12 | 550
Сифоны для моек | УТ-68404
Сифон для мойки 1 1/2 40х50 АНИ (G116) гофрированный D=70 с нержавеющ. решеткой | 00022881 | шт | 25 | 620
Сифон для мойки 1 1/2" "АНИ" комбинированный 40х50 (С 0110) бутылочный выпуск с нерж.решеткой D=70мм | 00020189 | шт | 19 | 675
Сифон для мойки 1 1/2" 40 "AQUATTRO" с гибкой трубой 40х40/50 бутылочный малый AQB-0115-35 | 00053122 | шт | 20 | 550
Сифон для мойки 1 1/2" 40 "АНИ" (С 0115) с гибкой трубой 40х40/50 бутылочный выпуск с нерж.решеткой | 00022883 | шт | 74 | 630
Сифон для мойки 1 1/2" 40 "АНИ" (С 0510) с гибкой трубой 40х50 бутылочный, нерж. выпуск | 00038541 | шт | 10 | 630
Сифон для мойки 1 1/4" "АНИ" бутылочный с выпуском труба жесткая без перелива | УТ-66027 | шт | 21 | 270
Сифон для мойки 1 1/4" 32 "АНИ" (ВМ 1315) с гибкой трубой 32X32X40 бутылочный с нерж.решеткой с отво | УТ-69415 | шт | 9 | 690
Сифон для мойки 1 1/4" 40 "AQUATTRO" с гибкой трубой 40х40/50 бутылочный выпуск нерж.сетка Q16-0061 | УТ-70277 | шт | 65 | 560
Сифон для мойки 1 1/4" 40 "AQUATTRO" с удл.гофр. 40х40/50 бутылочный выпуск нерж.сетка AQS2015 | УТ-70278 | шт | 42 | 550
Сифон для мойки 1 1/4" 40 "АНИ" (С 1010) с гибкой трубой 40х40/50 бутылочный выпуск нерж.сетка | 00026756 | шт | 59 | 650
Сифон для мойки 1 1/4" 40 "АНИ" (С 2015) с гибкой трубой 40х40/50 бутылочный | 00027527 | шт | 78 | 690
Сифон для мойки 1 1/4" 40 "АНИ" (С 1300) бутылочный с нерж.решеткой без трубы | УТ-69414 | шт | 12 | 580
Сифон для мойки 1 1/4" 40 "АНИ" (С 2010) с гибкой трубой 40х50 бутылочный с нерж.решеткой | 00038532 | шт | 26 | 665
Смесители | 00026164
Комплектующие | УТ-68412
Аэраторы и комплектующие для смесителей | УТ-68415
Аэратор для смесителя Д=22 ВР MP | УТ-67077 | шт | 16 | 84
Аэратор для смесителя Д18 круглый из пластика СК600302 Подольск | 00041086 | шт | 53 | 60
Аэратор для смесителя НР (М24) МР | УТ-66013 | шт | 67 | 85
Гайка крепежная для монтажа смесителя 3/4 К201у | УТ-66010 | шт | 8 | 84
Гайка крепежная для монтажа смесителя 3/4 с бочонком 3/8 К202у | УТ-66011 | шт | 5 | 140
Гайка крепежная для монтажа смесителя D40-19010 | УТ-65401 | шт | 15 | 250
Картридж для смесителя 40мм | 00042577 | шт | 1 | 310
Шпилька под смеситель на 1 крепление Р73 Potato | 00025383 | шт | 40 | 74
Водорозетка PPR 20х1/2" нар. VALTEC VTp.755.0.0200 4 | УТ-70638 | шт | 2 | 245
Кран-букса | УТ-68418
Кран-букса Ду-15 без маховика (Днепропетровск) | 00020601 | шт | 26 | 60
Кран-букса Ду-15 без маховика керамика М18х1 КР100303 Подольск | 00030820 | шт | 11 | 150
Кран-букса Ду-15 керамика без маховика P-51 AQUATTRO | УТ-67185 | шт | 73 | 190
Кран-букса Ду-15 керамика без маховика P-51-1Т AQUATTRO | УТ-67188 | шт | 75 | 220
Кран-букса Ду-15 керамика без маховика P-51-2 AQUATTRO | УТ-67187 | шт | 106 | 220
Кран-букса Ду-15 металлокерамическая P-51-3 | УТ-69426 | шт | 19 | 200
Кран-букса Ду-15 резиновая без маховика P51-4 AQUATTRO | УТ-67186 | шт | 33 | 260
Краны водоразборные | УТ-68417
Кран водоразборный Q01-2950 высокий излив одновентильный AQUATTRO | УТ-67183 | шт | 40 | 820
Кран водоразборный В41-334 высокий излив одновентильный | УТ-67218 | шт | 17 | 720
Кран туалетный D410-65 | УТ-65339 | шт | 47 | 1060
Лейки и шланги для душа | УТ-68420
Лейка для душа 3-х режимная Q01-9811 диам.120мм | 00051884 | шт | 24 | 800
Лейка для душа Подсолнух P103-20 | УТ-69427 | шт | 6 | 1000
Лейка для душа Подсолнух P104-16 160ммх160мм | УТ-69428 | шт | 5 | 750
Шланг для душа металлический имп/имп 1,5 метра конус-Люкс ЦС | УТ-69401 | шт | 11 | 400
Шланг для душа металлический имп/имп 1,5 метра конус Сильвер ЦС ПВХ | УТ-69399 | шт | 48 | 550
Шланг для душа металлический имп/имп 2,0 метра конус Сильвер ЦС ПВХ | УТ-70551 | шт | 13 | 650
Маховики для смесителей | УТ-68422
Маховик для смесителя | 00030460 | шт | 4 | 50
Маховик Лидия | 00025019 | шт | 65 | 50
Маховик София | 00025017 | шт | 46 | 50
Маховик Финский | 00025018 | шт | 74 | 50
Маховик Франция | 00025016 | шт | 128 | 60
Монтажные комплекты и прокладки | УТ-68425
Крепление для смесителя кухонного (2 шпильки нерж. + гайки М8 латунь), арт. К-208 | 00044918 | шт | 7 | 74
Набор гаек латунных для смесителя P82 Potato | 00042816 | шт | 24 | 190
Набор гаек латунных для смесителя P82-1 Potato | 00022878 | упак | 91 | 160
Набор гаек латунных для смесителя P83 Potato | 00051977 | упак | 24 | 200
Набор монтажный для смесителя (1 шпилька) Aquattro | УТ-67196 | шт | 8 | 120
Набор монтажный для смесителя (2 шпильки) Aquattro | 00025270 | шт | 2 | 120
Набор переходников 27 х1,5 - 3/4 (эксцентриковый соединитель) Вариолюкс 06050200 | 00042817 | шт | 51 | 380
Набор ремонтный для смесителя универсальный № 2 (лайт) | УТ-66079 | упак | 37 | 150
Прокладка для аэратора с внутренней (Ду=0,22ВР) и внешней резьбой (Ду=0,24ммНР) Р0134 Potato | 00006465 | шт | 155 | 32
Прокладка кольцевая резиновая для поворотного излива 18*2,4 Р0132 Potato | 00010745 | шт | 77 | 30
Прокладка кольцевая резиновая для подводки к смесителю 9*1,9/16*2 Р0131 Potato | 00022877 | шт | 79 | 21
Прокладка кольцевая резиновая для подводки к смесителю 9*1,9/16*2 Р0133 Potato | 00015655 | шт | 117 | 32
Эксцентрики Р79 1/2"х3/4" | 00042794 | компл | 10 | 280
Смесители | УТ-68430
Гигиенические | УТ-68431
Смеситель встраеваемый с гигиеническим душем LM1119C Lemark Plus Strike | 00027035 | шт | 3 | 8430
Смеситель двухвентильный для биде 01440101 "Рейн" Вариолюкс | 00042812 | шт | 1 | 3510
Смеситель для биде RF9909- 9 | 00039390 | шт | 56 | 2560
Для ванны | УТ-68433
Смеситель для ванны двухвентильный B25-352 круглый длинный излив | УТ-67212 | шт | 5 | 2200
Смеситель для ванны двухвентильный D220-65 плоский прямой излив | УТ-65331 | шт | 20 | 3800
Смеситель для ванны двухвентильный D225-356N с плоским изливом | УТ-65334 | шт | 11 | 4600
Смеситель для ванны двухвентильный D355-23 с плоским изливом | УТ-65337 | шт | 12 | 4800
Смеситель для ванны двухвентильный PC-B 10-86П (RV1132386-011) латунный с лейкой RUSANT Россия | 00018523 | шт | 1 | 5700
Смеситель для ванны однорычажный B22-021 плоский излив | УТ-67208 | шт | 13 | 3590
Смеситель для ванны однорычажный D22-150 плоский длинный излив | УТ-65332 | шт | 1 | 4990
Смеситель для ванны однорычажный D80-222124 плоский длинный излив | УТ-65363 | шт | 34 | 5900
Смеситель для ванны однорычажный Q01-0301 плоский излив 30см AQUATTRO | 00057181 | шт | 15 | 4460
Смеситель для ванны однорычажный ZF23101 с лейкой Wendao | 00056125 | шт | 40 | 7040
Смеситель для ванны однорычажный ZF33170 с лейкой Wendao | 00056120 | шт | 7 | 3790
Смеситель для ванны однорычажный ZF43200 с лейкой латунь Wendao | 00056119 | шт | 24 | 3790
Смеситель для ванны однорычажный Р2101 плоский с изливом 40S | 00057624 | шт | 3 | 3490
Смеситель для ванны однорычажный Р2201В плоский с прямым изливом 35F | 00039139 | шт | 7 | 3990
Для кухни | УТ-68435
Смеситель для кухни D49-19027W с гибким изливом, с выходом для фильтрованной воды. | УТ-70657 | шт | 9 | 5300
Смеситель для кухни D49-19043 с гибким изливом, с выходом для фильтрованной воды. | УТ-70659 | шт | 15 | 4000
Смеситель для кухни D49-19051 с гибким изливом, с выходом для фильтрованной воды. | УТ-70658 | шт | 19 | 6500
Смеситель для кухни двухвентильный 450605 с высоким изливом Sanday | 00027047 | шт | 7 | 3750
Смеситель для кухни двухвентильный D750-356 с высоким изливом | УТ-65352 | шт | 2 | 2740
Смеситель для кухни двухвентильный D751-356 с высоким изливом | УТ-65354 | шт | 11 | 2500
Смеситель для кухни двухвентильный D80-740352 с высоким изливом | УТ-65380 | шт | 6 | 3560
Смеситель для кухни двухвентильный D80-742314 с высоким изливом | УТ-65383 | шт | 5 | 4180
Смеситель для кухни двухвентильный D80-746355 с высоким изливом | УТ-65384 | шт | 21 | 3100
Смеситель для кухни двухвентильный PC-K 41-86 (RK410788-1) латунный (с подвод. 40 см) RUSANT Россия | УТ-61833 | шт | 2 | 3490
Смеситель для кухни двухвентильный PC-K 44-86 (RK411088-1) латунный (с подвод. 40 см) RUSANT Россия | 00008781 | шт | 1 | 3790
Смеситель для кухни двухвентильный PC-K 44-87 (RK411087-1) латунный (с подвод. 40 см) RUSANT Россия | 00024652 | шт | 6 | 3790
Смеситель для кухни двухвентильный PC-K 454-86 (RK450488-1) латунный (с подвод. 40 см) RUSANT Россия | 00051300 | шт | 1 | 3810
Смеситель для кухни двухвентильный PC-K 457 (RK451005-1) LUX латунный (с подвод.40 см) RUSANT Россия | УТ-65994 | шт | 1 | 4490
Смеситель для кухни двухвентильный PC-K 457-07 (RK450707-1) латунный (с подвод. 40 см) RUSANT Россия | УТ-65992 | шт | 1 | 3740
Смеситель для кухни двухвентильный Q01-1550 с высоким изливом без подводки AQUATTRO | 00008783 | шт | 4 | 1420
Смеситель для кухни двухвентильный Q01-2050 с высоким изливом без подводки AQUATTRO | 00044913 | шт | 5 | 2780
Смеситель для кухни двухвентильный SD47187 с высоким изливом Sanday | 00042797 | шт | 4 | 3310
Смеситель для кухни двухвентильный SD47487 с высоким изливом Sanday | 00032137 | шт | 4 | 3390
Смеситель для кухни двухвентильный SD47861 с высоким изливом Sanday | 00042800 | шт | 20 | 2700
Смеситель для кухни двухвентильный SD47986 с высоким изливом Sanday | 00057184 | шт | 20 | 2780
Смеситель для кухни двухвентильный В41-301 с высоким изливом | УТ-67216 | шт | 9 | 2470
Смеситель для кухни двухвентильный В41-333 с высоким изливом крепление гайка | УТ-67217 | шт | 20 | 1880
Смеситель для кухни двухвентильный В49-316 с высоким изливом крепление гайка | УТ-67223 | шт | 20 | 1440
Смеситель для кухни двухвентильный В49-334 с высоким изливом крепление гайка | УТ-67224 | шт | 10 | 1310
Смеситель для кухни двухвентильный В49-340М с высоким изливом крепление гайка | УТ-67225 | шт | 20 | 1100
Смеситель для кухни двухвентильный В49-345 с высоким изливом крепление гайка | УТ-67226 | шт | 20 | 1240
Смеситель для кухни двухвентильный В49-351 с высоким изливом | УТ-67227 | шт | 20 | 1410
Смеситель для кухни двухвентильный В58-064В с гибким изливом (крепление гайка) | УТ-67231 | шт | 10 | 2630
Смеситель для кухни двухвентильный В58-340М с гибким изливом (крепление гайка) | УТ-67233 | шт | 20 | 1510
Смеситель для кухни двухвентильный В69-301 с высоким изливом (крепление гайка) | УТ-67236 | шт | 10 | 2400
Смеситель для кухни двухвентильный Р41309А с высоким изливом Potato | 00024635 | шт | 8 | 2200
Смеситель для кухни двухвентильный Р4262-2/4462-2 с высоким изливом (крепление гайка) Potato | 00014155 | шт | 10 | 3000
Смеситель для кухни двухвентильный СВ330-40 с высоким изливом | УТ-67241 | шт | 160 | 970
Смеситель для кухни однорычажный 38165 высокий излив Sanday | 00052335 | шт | 7 | 3570
Смеситель для кухни однорычажный 46903 высокий излив Sanday | 00053836 | шт | 8 | 2960
Смеситель для кухни однорычажный 70000091 JIUHUAN | 00027043 | шт | 40 | 7040
Смеситель для кухни однорычажный B40-032 высокий излив, крепление гайка | УТ-67213 | шт | 10 | 2050
Смеситель для кухни однорычажный B41-029М высокий излив | УТ-67215 | шт | 10 | 1590
Смеситель для кухни однорычажный B49-024 длинный излив, крепление гайка | УТ-65315 | шт | 4 | 1800
Смеситель для кухни однорычажный B51-025 высокий излив, крепление гайка | УТ-65317 | шт | 9 | 2400
Смеситель для кухни однорычажный B52-032 высокий излив | УТ-65318 | шт | 6 | 1900
Смеситель для кухни однорычажный CD038-42 с длинным изливом | УТ-67242 | шт | 141 | 1750
Смеситель для кухни однорычажный D42-150 длинный излив | УТ-65340 | шт | 19 | 1890
Смеситель для кухни однорычажный D49-150 длинный излив | УТ-65345 | шт | 30 | 2470
Смеситель для кухни однорычажный D51-150 с высоким изливом | УТ-65348 | шт | 26 | 2770
Смеситель для кухни однорычажный D51-294 с высоким изливом | УТ-65349 | шт | 4 | 3640
Смеситель для кухни однорычажный D59-150 с высоким изливом | УТ-65350 | шт | 9 | 3030
Смеситель для кухни однорычажный D59-294 с высоким изливом | УТ-65351 | шт | 5 | 3890
Смеситель для кухни однорычажный D80-449124 с длинным изливом | УТ-65377 | шт | 16 | 2970
Смеситель для кухни однорычажный D80-559124 с высоким изливом | УТ-65378 | шт | 14 | 3500
Смеситель для кухни однорычажный PC-K 32-65 (RK3255-1) латунный (с подвод. 40 см) RUSANT Россия | 00039388 | шт | 14 | 3150
Смеситель для кухни однорычажный PC-K 33-03 латунный (с подводкой 40 см) RUSANT Россия | 00042835 | шт | 7 | 2900
Смеситель для кухни однорычажный PC-K 37-03 латунный (с подвод. 40 см) (RK3753-1) RUSANT Россия | УТ-66003 | шт | 30 | 3640
Смеситель для кухни однорычажный PC-K 46-06 латунный (с подвод. 40 см) (RK460756-1) RUSANT Россия | УТ-65997 | шт | 11 | 3920
Смеситель для кухни однорычажный PC-K 46-65 латунный (с подвод. 40 см) (RK460755-1) RUSANT Россия | УТ-65993 | шт | 15 | 3920
Смеситель для кухни однорычажный PC-K 461-03 высокий излив, крепление гайка (с подводкой 40 см) (RK4 | УТ-65999 | шт | 3 | 4000
Смеситель для кухни однорычажный PC-K 461-06 высокий излив, крепление гайка (с подводкой 40 см) (RK4 | УТ-66000 | шт | 9 | 4000
Смеситель для кухни однорычажный PC-K 5611-04 латунный (с подводкой 40 см) RUSANT Россия | 00056964 | шт | 10 | 4170
Смеситель для кухни однорычажный PC-K 5633-04 латунный (с подводкой 40 см) RUSANT Россия | 00021164 | шт | 10 | 4240
Смеситель для кухни однорычажный PC-K 5677-04 латунный белый (с подводкой 40 см) RUSANT Россия | 00019088 | шт | 5 | 6220
Смеситель для кухни однорычажный Q01-1250 с высоким изливом AQUATTRO | 00039871 | шт | 76 | 1760
Смеситель для кухни однорычажный Q01-1251 с длинным изливом AQUATTRO | 00010437 | шт | 80 | 1560
Смеситель для кухни однорычажный Q01-1253 с коротким изливом AQUATTRO | 00039146 | шт | 26 | 1550
Смеситель для кухни однорычажный Q01-1254 с длинным изливом AQUATTRO | 00024661 | шт | 20 | 1870
Смеситель для кухни однорычажный Q01-2150 с длинным изливом белый AQUATTRO | 00024805 | шт | 10 | 2350
Смеситель для кухни однорычажный Q01-2250 с высоким изливом AQUATTRO | 00057182 | шт | 17 | 2990
Смеситель для кухни однорычажный Q01-2350 с высоким изливом AQUATTRO | 00039874 | шт | 6 | 2300
Смеситель для кухни однорычажный Q01-2850 с выдвижной лейкой AQUATTRO | 00021167 | шт | 10 | 3830
Смеситель для кухни однорычажный В49-021 с коротким изливом крепление гайка | УТ-67221 | шт | 20 | 1870
Смеситель для кухни однорычажный В49-040 с длинным изливом крепление гайка | УТ-67222 | шт | 10 | 1700
Смеситель для кухни однорычажный В51-021 с высоким изливом крепление гайка | УТ-67228 | шт | 5 | 2490
Смеситель для кухни однорычажный В54-032 с гибким изливом (крепление гайка) | УТ-67229 | шт | 8 | 2000
Смеситель для кухни однорычажный В58-025 с гибким изливом (крепление гайка) | УТ-67230 | шт | 1 | 2390
Смеситель для кухни однорычажный В58-201М с гибким изливом (крепление гайка) | УТ-67232 | шт | 20 | 2540
Смеситель для кухни однорычажный Р58211 с гибким изливом (крепление гайка) Potato | УТ-66571 | шт | 3 | 2150
Смеситель для кухни однорычажный СВ042-45 с коротким изливом | УТ-67238 | шт | 7 | 1240
Смеситель для кухни однорычажный СВ042-51 с высоким изливом | УТ-67239 | шт | 134 | 1220
Смеситель для умывальника однорычажный P1004 | УТ-66574 | шт | 6 | 2000
Для раковины | УТ-68437
Смеситель для раковины двухвентильный B10-334 короткий излив | УТ-67206 | шт | 1 | 2220
Смеситель для раковины двухвентильный Q01-1750 с коротким изливом AQUATTRO | УТ-67184 | шт | 1 | 2630
Смеситель для раковины однорычажный PC-У 34-65 латунный (с подводкой 40 см) RUSANT Россия | 00028141 | шт | 3 | 2950
Смеситель для раковины сенсорный Р0077 Potato | 00009376 | шт | 13 | 5390
Смеситель для раковины сенсорный Р0078 Potato | 00049295 | шт | 16 | 7300
Смеситель для раковины сенсорный Р0080 Potato | УТ-63442 | шт | 11 | 5990
Для умывальника | УТ-68439
Смеситель для умывальника GROHE COSTA S 21255 001 гибкая подводка, литой излив | 00038772 | шт | 3 | 7620
Хирургические локтевые | УТ-68440
Смеситель хирургический локтевой B49-37 длинный излив, крепление гайка | УТ-65316 | шт | 60 | 2140
Смеситель хирургический локтевой D48-163 короткий излив | УТ-65342 | шт | 3 | 2400
Смеситель хирургический локтевой D49-163 длинный излив | УТ-65346 | шт | 23 | 2450
Смеситель хирургический локтевой Q01-1152 (кухня) короткий излив 24см AQUATTRO | УТ-67182 | шт | 34 | 2300
Смеситель хирургический локтевой В45-37 (кухня) короткий излив | УТ-67219 | шт | 22 | 1890
Смеситель хирургический локтевой РС-К 342 латунный (RK34225-1) RUSANT Россия | УТ-66009 | шт | 24 | 4010
Смеситель хирургический локтевой РС-К 35 латунный (RK3525-1) RUSANT Россия | УТ-66007 | шт | 27 | 3800
Смеситель хирургический локтевой РС-К 37 латунный (RK3725-1) RUSANT Россия | УТ-66008 | шт | 27 | 3740
Смеситель хирургический локтевой РС-К 52 латунный RUSANT Россия | 00024639 | шт | 19 | 4190
Чашка декоративная (отражатель) 20 мм (50х20Х12мм) разъемная (пластик, белая) (2 шт.), MP | УТ-66163 | упак | 48 | 74
Умывальники, мойки, комплектующие | 00026163
Комплектующие | 00050880
Комплектующие для моек и раковин | УТ-68442
Заглушка на умывальник (мойку) 50мм хром | 00023235 | шт | 48 | 150
Крепление для умывальника "Тюльпан" и писсуара | УТ-66048 | упак | 4 | 85
Крепление для умывальника (ТИП А) | 00022345 | шт | 1 | 48
Крепление для умывальника к стене КУ-2, D8x100 | УТ-64618 | компл | 175 | 100
Кронштейны для умывальника 24 (235 мм) пластик | УТ-70290 | набор | 40 | 240
Крепление для моек (пара) | 00007452 | шт | 1 | 30
Крепление для стальной мойки (пара) | 00015017 | компл | 225 | 90
Пьедесталы и подставки | УТ-68443
Подставка для стиральных машин и сушильных барабанов (белая) 4шт | УТ-66089 | упак | 8 | 250
Пъедестал к раковине "Санита" Аттика белый | 00053198 | шт | 9 | 1850
Пьедестал | 00003089 | шт | 1 | 582
Умывальники, мойки | 00018086
Мойки стальные | УТ-68444
Мойка стальная нержавеющая врезная 160/0,6мм 45х57см, MLN5745L-P, матовая, овальная, левая с сифоном | 00051875 | шт | 3 | 2880
Мойка стальная нержавеющая врезная 380х380х150х0,6 квадратная, глянцевая AQUATTRO | УТ-70032 | шт | 14 | 2700
Мойка стальная нержавеющая врезная 490х490х180х0,8 круглая глянцевая AQUATTRO | 00049054 | шт | 5 | 2900
Мойка стальная нержавеющая накладная 600х600х180х08 с сушилкой справа,квадрат, матовая AQUATTRO | УТ-70033 | шт | 7 | 4250
Раковины | УТ-68445
Раковина "Водолей" 570х490 мм, без отверстий, на кроншт. 320 | 00039809 | шт | 1 | 1370
Раковина "Санита" Аттика 48 с отверстием без пъедистала Россия | 00015004 | шт | 19 | 3000
Раковина белая "Санита" Аттика 550х475х840 Россия | 00040595 | шт | 19 | 3200
Раковина белая "Санита" Комфорт 500x400x185 Россия | 00054822 | шт | 39 | 3000
Раковина белая "Санита" Самарский 575x445x220 Россия | 00054821 | шт | 17 | 3200
Раковина для установки над стиральной машиной Andrea Angy60 (ширина 60 глубина 60) с кронштейнами | УТ-64605 | шт | 1 | 12970
Раковина подвесная с полупьедисталом белая (Мод. АС003) 800х580х700м | 00043343 | шт | 1 | 5970
Раковина подвесная, белая "Ностальжи" 550х440 Россия (без крепл.) | 00041469 | шт | 16 | 2980
Раковина подвесная, белая "Яуза" 500х420 Россия (без крепл.) | 00060619 | шт | 17 | 2900
Раковина с круглым дизайном, белая | 00041480 | шт | 2 | 4480
Раковина с отверстием | 00028701 | шт | 17 | 935
Раковины с пьедесталом | УТ-68446
Раковина с полупъедесталом белая MGP-1003 ЭДДА 555х443х495 ZILI DO | УТ-70192 | шт | 8 | 5040
Раковина с пьедесталом белая Вест с/о, 57,7см (пьедестал Вест, кронштейны КСТ 250) | УТ-64736 | шт | 1 | 4790
Раковина с пьедесталом белая мод. 3107 | УТ-66036 | шт | 4 | 3780
Умывальники | УТ-68447
Умывальник навесной с водонанревателем ЭВБО-15: 15л: 1,25 кВт, белый ТЭН ПЛЮС | УТ-71123 | шт | 7 | 3000
Умывальник навесной Чистюля, раковина пластик, с подогревом ЭВБО-17: 17л: 1,25 кВт | УТ-71120 | шт | 18 | 3800
Умывальник наливной с водонанревателем ЭВБО-17: 17л: 1,25 кВт, ЭлБЭТ | УТ-71124 | шт | 19 | 2000
Умывальник наливной с водонанревателем ЭВБО-22: 22л: 1,25 кВт, ЭлБЭТ | УТ-71125 | шт | 18 | 2300
Умывальник с тумбой наливной Чистюля, с подогревом ЭВБО-17: 17л: 1,25 кВт | УТ-71121 | шт | 12 | 7500
Умывальник с тумбой наливной Чистюля, с подогревом ЭВБО-22: 22л: 1,25 кВт | УТ-71122 | шт | 19 | 7800
Унитазы и комплектующие | 00026166
Комплектующие | 00056547
Арматура для смывных бачков | УТ-68448
Арматура для смывного бачка "АНИ" с боковой подводкой (WC 4050) | 00061110 | шт | 2 | 770
Арматура для смывного бачка "АНИ" с боковой подводкой, хр.кноп, 1 режим, (WC 8010 С) | УТ-69411 | шт | 7 | 1840
Арматура для смывного бачка "АНИ" с нижней подводкой (WC 3550С) | 00061109 | шт | 6 | 1330
Арматура для смывного бачка "Инкоэр" с боковой подводкой (СБа-БпрН-Б-В-Р 1-2-1-4) | УТ-65640 | шт | 29 | 890
Арматура для смывного бачка "Инкоэр" с боковой подводкой (СБкпм-БпрН-А-В-Р 2-2-2-4) | УТ-65642 | шт | 50 | 980
Арматура для смывного бачка "Инкоэр" с боковой подводкой (СБкпм-БпрН-А-В-Р 5-2-3-4) | УТ-65644 | шт | 5 | 1120
Арматура для смывного бачка (Уценка) | 00026075 | шт | 85 | 53
Арматура для смывного бачка AQUATTRO с боковой подводкой 06-0022 | 00047722 | шт | 15 | 910
Арматура для смывного бачка AQUATTRO с боковой подводкой Q06-0001 | УТ-70272 | шт | 11 | 440
Арматура для смывного бачка AQUATTRO с боковой подводкой стоп-слив06-0028 | УТ-67191 | шт | 10 | 970
Арматура для смывного бачка AQUATTRO с боковой подводкой, кноп.мет. универ. клап.Q06-0016 | УТ-70273 | шт | 8 | 870
Арматура для смывного бачка AQUATTRO с боковой подводкой, кноп.пласт. универ.стоп-слив Q06-0027 | УТ-70275 | шт | 13 | 910
Арматура для смывного бачка AQUATTRO с нижней подводкой 06-0026 | УТ-67190 | шт | 39 | 1010
Арматура для смывного бачка AQUATTRO с нижней подводкой стоп-слив06-0030 | УТ-67192 | шт | 18 | 990
Арматура для смывного бачка AQUATTRO с нижней подводкой, кноп.пласт. Q06-0018 | УТ-70274 | шт | 5 | 550
Комплектующие для унитазов | УТ-68450
Крепление для унитаза | 00019040 | шт | 60 | 60
Крепление для унитаза (набор) Италия | 00025557 | шт | 28 | 80
Крепление для унитаза Лиал | 00053867 | упак | 2 | 53
Крепление к сиденью Виктория ВИР 61-0-054 | 00022856 | шт | 68 | 34
Краны и крепления для писсуаров | УТ-68449
Кран для писсуара смывной КРС-20 с металл. трубой | 00039102 | шт | 1 | 3720
Кран для писсуара смывной КРС-20-4 с пласт. трубой | 00043168 | шт | 8 | 3740
Кран для писсуара смывной КРС-20-5 с металл. трубой | 00043169 | шт | 12 | 4490
Крепление для писсуара Люкс для компл. Rosa Киров | 00018630 | шт | 39 | 360
Крепление для унитаза к полу, к писсуару D6х80, КТ-80 Орион | УТ-64617 | упак | 141 | 50
Манжеты и патрубки | УТ-68451
Манжет для унитаза прямой | 00019033 | шт | 52 | 100
Манжет для унитаза эксцентрик | 00019034 | шт | 4 | 110
Манжета конусная для полочки D 60-80 | 00039078 | шт | 78 | 11
Манжета для унитаза D-110 (выпускная) | 00039077 | шт | 13 | 30
Манжета ступенчатая для верхнерасп. бачка | 00039079 | шт | 72 | 12
Патрубок унитазный гофрированный LK KF-03B универсальный армированный 500мм | 00019028 | шт | 48 | 480
Патрубок унитазный жесткий угловой 110мм 90* | УТ-66042 | шт | 14 | 270
Прокладки и сиденья | УТ-68452
Прокладка под смывной бачок D74-94 круглая | 00039070 | шт | 77 | 20
Прокладка под смывной бачок восьмерка | 00039071 | шт | 44 | 30
Сиденье для унитаза (уценка) | 00026076 | шт | 1 | 460
Сиденье для унитаза белое "Каскад-1х10" ИнкоЭр Россия | УТ-64624 | шт | 1 | 720
Сиденье для унитаза белое квадратное (Минск) | 00026521 | шт | 2 | 200
Соединение пластиковое для детского унитаза | 00042756 | шт | 17 | 240
Крепление бачка к унитазу с гайкой М8 "барашек" | УТ-66046 | упак | 51 | 200
Унитазы | 00056548
Бачки и писсуары | УТ-68453
Писсуар Long sensor Санита (см. текст. описание) | 00033070 | шт | 26 | 7800
Писсуар с сенсором Друг 310х390х700 | УТ-69618 | шт | 4 | 11900
Прочие сантехнические изделия | УТ-68456
Система инсталляции для унитазов ZILI DO K012D(NEW)+кнопка+ 097F(NEW)Gun Grey+Ун.подв MGZ(Y)-3102 | УТ-70194 | шт | 1 | 32130
Стеллаж напольный Space 103; 870х200х1030мм, белый | 00013419 | шт | 1 | 13040
Унитаз белый | 00023199 | шт | 4 | 1100
Унитаз белый с сиденьем | 00028795 | шт | 24 | 1100
Унитазы-компакт | УТ-68455
Унитаз-компакт, белый "КАЗЫР" (выпуск косой) в монокоробе н/п | 00042749 | шт | 1 | 9200
Унитаз-компакт, белый "Леда" У Люкс Старый Оскол (Уценка) | 00060742 | шт | 1 | 8720
Унитаз-компакт, белый "Санита" Аттика Стандарт (выпуск косой) Россия | 00039191 | шт | 32 | 10100
Унитаз-компакт, белый "Санита" Идеал комфорт (выпуск косой) Россия | 00053195 | шт | 4 | 13400
Унитаз-компакт, белый "Санита" Лада Стандарт (выпуск косой) Россия | 00042750 | шт | 31 | 9900
Унитаз-компакт, белый "Санита" Самарский Стандарт (выпуск косой) Россия | 00022355 | шт | 34 | 9800
Унитаз-компакт, белый "Санита" Формат Стандарт (выпуск косой) Россия | УТ-64450 | шт | 10 | 7900
Унитаз-компакт, белый "Санита" Эталон Стандарт (выпуск косой) Россия | УТ-64449 | шт | 22 | 7900
Унитаз-компакт, белый "ЦОП" в монокоробке Россия | УТ-70268 | шт | 41 | 7890
Унитаз-компакт, белый "Элисса-Оптима" Стандарт (моно) выпуск (косой) Старый Оскол | 00039195 | шт | 1 | 6975
Шланги, вентиля для стиральных машин | 00027643
Краны для стиралок | УТ-68457
Кран трехпроходной для стиральной машины (вентиль-тройник) DN15 НхНхВ(ММF 1/2"х3/4"х1/2") барашек х | УТ-70719 | шт | 24 | 600
Отражатель для крана к стиральной машине РУ-16, макс Т-110С* | 00031481 | шт | 4 | 11
Сифон для стиральных/посудомоечных машин хром TIM | 00039032 | шт | 1 | 250
Шланги заливные | УТ-68458
Шланг заливной для стиральных машин 2,5 м ELKA (серые) | УТ-66536 | шт | 3 | 230
Шланг заливной для стиральных машин 3,0 м ELKA | 00020201 | шт | 5 | 260
Шланг заливной для стиральных машин 3,5 м ELKA (серые) | УТ-66537 | шт | 19 | 300
Шланг заливной для стиральных машин 4,0 м ELKA (серые) | УТ-66538 | шт | 25 | 340
Шланг заливной для стиральных машин 4,5 м ELKA | 00020202 | шт | 18 | 370
Шланг заливной для стиральных машин армированный 1,5м Q16-0077 | 00015028 | шт | 4 | 370
Шланг заливной для стиральных машин армированный 2м Q16-0078 | 00020200 | шт | 6 | 450
Шланги сливные | УТ-68459
Шланг сливной для стиральных машин 1,5 м AQSMR150 | УТ-71082 | шт | 10 | 260
Шланг сливной для стиральных машин 2,0 м AQSMP200 | 00015032 | шт | 4 | 300
Шланг сливной для стиральных машин 3,0 м ELKA | 00056896 | шт | 23 | 170
Шланг сливной для стиральных машин 3,5 м ELKA | УТ-66540 | шт | 3 | 200
Шланг сливной для стиральных машин 4,0 м ELKA | УТ-66541 | шт | 4 | 220
Шланг сливной для стиральных машин 4,5 м ELKA | 00056897 | шт | 13 | 240
Электросушилки для рук | 00056499
Электросушилка для рук Ballu BAHD-1800 | 00029354 | шт | 17 | 12100
Электросушилка для рук Ballu BAHD-2000DM | УТ-65471 | шт | 2 | 7920
Электросушилка для рук D0095 2300W Diadonna высокоскоростная | 00040453 | шт | 6 | 12120
Электросушилка для рук Electrolux EHDA/HPW-1800W высокоскоростная | 00020611 | шт | 18 | 13850
Стекло, стеклоблоки | 00054532
Стекло, стеклоблоки | УТ-68460
Крестики для стеклоблоков | УТ-68462
Крестики для стеклоблоков 80х10мм. | 00032339 | шт | 19566 | 35
Стекло рифленое окрашенное | УТ-68463
Стекло рифленое окрашенное 2200*1650*4мм Мираж бро | 00028792 | м2 | 18.15 | 935
Стекло рифленое окрашенное 2200*1650*4мм Паутина б | 00028791 | м2 | 6.37 | 935
Стеклоблоки матовые | УТ-68464
Стеклоблок матовый бесцветнный 190х190х80 Облачный | 00021818 | шт | 504 | 500
Стеклоблок матовый бесцветнный 190х190х80 Облачный | 00016951 | шт | 2 | 330
Стеклоблок матовый бирюзовый 190х190х80 Облачный | 00014139 | шт | 398 | 510
Стеклоблок матовый зеленый 190х190х80 Облачный | 00032334 | шт | 23 | 510
Стеклоблок матовый коричневый 190х190х80 Облачный | 00022110 | шт | 429 | 510
Стеклоблок матовый сапфировый 190х190х80мм Облачный | 00014923 | шт | 438 | 510
Стеклоблок матовый синий 190х190х80 мм Облачный | 00012271 | шт | 82 | 510
Стеклоблок торцевой коричневый Облачный | УТ-71209 | шт | 23 | 1800
Стеклоблок торцевой прозрачный Облачный JH069 | УТ-71203 | шт | 35 | 1500
Стеклоблок торцевой розовый Облачный | УТ-71207 | шт | 23 | 1800
Стеклоблок торцевой синий Облачный | УТ-71205 | шт | 23 | 1800
Стеклоблок угловой коричневый Облачный | УТ-71208 | шт | 15 | 1800
Стеклоблок угловой прозрачный Облачный JH067 | УТ-71202 | шт | 47 | 1500
Стеклоблок угловой розовый Облачный | УТ-71206 | шт | 15 | 1800
Стеклоблок угловой синий Облачный | УТ-71204 | шт | 15 | 1800
Стеклоблоки прозрачные | УТ-68466
Стеклоблок (УЦЕНКА) | 00054581 | шт | 5 | 55
Стеклоблок прозрачный бесцветный 190х190х80 мм Коралл | 00022498 | шт | 1 | 150
Стеклоблок прозрачный бесцветный 190х190х80 мм Облачный | 00022502 | шт | 7 | 230
Стеклоблок прозрачный бесцветный 190х190х80 мм Облачный | 00012269 | шт | 4 | 230
Стеклоблок прозрачный бесцветный 190х190х80 мм Облачный | 00040278 | шт | 1 | 230
Стеклоблок прозрачный бесцветный 190х190х80 мм Облачный JH001 | 00022495 | шт | 1374 | 410
Стеклоблок прозрачный бесцветный 190х190х80 мм Ромбовидный | 00028169 | шт | 218 | 410
Стеклоблок прозрачный бесцветный 190х190х80 мм Сетчатый | 00028168 | шт | 67 | 410
Стеклоблок прозрачный бирюзовый190х190х80 мм Облачный | 00032335 | шт | 1 | 230
Стеклоблок прозрачный зеленый 190х190х80 мм JH017 | 00032333 | шт | 486 | 480
Стеклоблок прозрачный коричневый 190х190х80 мм Облачный | 00032332 | шт | 130 | 500
Стеклоблок прозрачный мандариновая поверхность 190х190х80 мм JH008 | 00027888 | шт | 1423 | 410
Стеклоблок прозрачный розовый светлый 190х190х80 мм Облачный | 00029174 | шт | 300 | 500
Стеклоблок прозрачный розовый темноватый 190х190х80 мм Облачный | 00032338 | шт | 1 | 410
Стеклоблок прозрачный св.голубой 190х190х80 мм Сетчатый JH028 | 00012270 | шт | 1510 | 260
Стеклоблок прозрачный синий 190х190х80 мм Облачный | 00032329 | шт | 251 | 500
Стеклополублоки | УТ-68468
Стеклополублок прозрачный 190х90х80 мм Облачный | 00040279 | шт | 483 | 160
Строительное оборудование | 00011162
Бетоно- растворосмесители | 00054534
Бетоно- растворосмесители | 00056851
Бетоносмеситель JF100A 400л (380В/50Гц/3 кВт, желтый) YINGHE готовая смесь -310л | 00043877 | шт | 11 | 223230
Запчасти для растворосмесителей | 00056508
Вал-18 сталь для бетоносмесителя JF100A YINGHE | 00020527 | шт | 9 | 2200
Венец зубчатый СБР-320.02.00.005 | 00013014 | шт | 4 | 15920
Венец СБР-260.02.00.011 | 00013013 | шт | 7 | 9550
Венец-29, чугун для бетоносмесителя JF100A YINGHE | 00012616 | шт | 5 | 13750
Колесо зубчатое СБР-320 14.02.000сб | 00028037 | шт | 3 | 6870
Малая шестерня-15, сталь для бетоносмесителя JF100A YINGHE | 00012681 | шт | 10 | 1100
Подшипник 30209-28, сталь для бетоносмесителя JF100A YINGHE | 00016983 | шт | 9 | 1980
Подшипник 6206-21, сталь для бетоносмесителя JF100A YINGHE | 00011529 | шт | 11 | 1100
Ремень зубчатый 5MR 450 | 00027703 | шт | 2 | 900
Сектор Б,130,00,020 (05,24,020) | 00053139 | шт | 8 | 350
Шестерня большая Б.130,00,018 (05,24,020) | 00009896 | шт | 5 | 750
Шестерня малая Б.130,00,017-01 (05,23,005) | 00013012 | шт | 10 | 620
Шестерня приводная-25, сталь для бетоносмесителя JF100A YINGHE | 00022102 | шт | 18 | 1650
Шестерня СБР-125.00.00.004. | 00009852 | шт | 2 | 720
Электродвигатель ДАК 120-370-1,5Б (для БС-180) | 00027702 | шт | 1 | 5100
Вибраторы глубинные и комплектующие | 00054537
Вибраторы | УТ-68474
Вибратор глубинный ВИ-1-16-3 электрический (1,3квт; 220В; 76 мм; вал 3 метра) ЯРСТРОЙ | УТ-62582 | шт | 6 | 33080
Вибратор глубинный ВИ-1-17-3 электрический (1,3квт; 220В; 51 мм; вал 4,5 метра) ЯРСТРОЙ | УТ-71064 | шт | 9 | 34000
Вибратор глубинный ИВ-120 электрический портативный (0,75квт; 220В; 38мм, дл.вала 1 метр) | 00020958 | шт | 2 | 25310
Вибратор глубинный ИВ-121 электрический портативный (0,75квт; 220В; 51мм, дл.вала 1,07 метр) | 00024816 | шт | 5 | 28880
Комплектующие | УТ-68475
Булав глубинного вибратора Д-28мм | 00030144 | шт | 4 | 5310
Булав глубинного вибратора Д-38мм (для вала ВС-350) ЯРСТРОЙ | 00030145 | шт | 31 | 5150
Булав глубинного вибратора Д-51мм (для вала ВС-350) ЯРСТРОЙ | 00028721 | шт | 58 | 5150
Булав глубинного вибратора Д-76мм (для вала ВС-350) ЯРСТРОЙ | 00008992 | шт | 15 | 6410
Вал гибкий глубинного вибратора YJ-A JOINT D=36 мм, L=4м YINGHE | 00041614 | шт | 71 | 2590
Вал гибкий глубинного вибратора ВС-350 L=3-м для ВИ-117 (к наконечникам 51; 76мм) ЯРСТРОЙ | 00007257 | шт | 74 | 7300
Вал гибкий глубинного вибратора ВС-350 L=4,5-м для ВИ-117 (к наконечникам 51; 76мм) ЯРСТРОЙ | 00009897 | шт | 13 | 10130
Вал гибкий глубинного вибратора ВС-350 L=6,0м для ВИ-117 (к наконечнику 51; 76 мм) ЯРСТРОЙ | 00006949 | шт | 20 | 14330
Вал гибкий глубинного вибратора ВС-400 L=3,0-м для ВИ-113 (к наконечникам 38мм) ЯРСТРОЙ | УТ-67287 | шт | 17 | 7400
Вал гибкий глубинного вибратора с вибронаконечником ZN-38/5M D=38 мм, L=5м YINGHE | 00057401 | шт | 119 | 6500
Муфта упругая (ИВ-17-00-30-00) (для глуб. вибраторов ф.38) | 00050702 | шт | 10 | 1090
Электропривод ИВ-116А- эл.дв. 42В,(без вала и булавы) | 00015862 | шт | 1 | 9600
Электропривод ВИ-1-16 (1,4квт; 42В) ЯРСТРОЙ | 00055723 | шт | 18 | 20790
Электропривод ВИ-1-16-3 (1,3квт; 220В) ЯРСТРОЙ | 00060235 | шт | 61 | 20370
Электропривод ИЭ8201 | 00028720 | шт | 1 | 10120
Вибраторы площадочные | УТ-68476
Вибратор площадочный ВИ-98 220В 0,9кВт 3000об/мин с УЗО 20кг ЯРСТРОЙ | УТ-62215 | шт | 10 | 28250
Вибратор площадочный ВИ-98 380В 0,9кВт, 3000об/мин 20кг ЯРСТРОЙ | 00008897 | шт | 12 | 22260
Вибратор площадочный ВИ-98Б 42В 0,9кВт 3000об/мин 20кг ЯРСТРОЙ | 00039134 | шт | 6 | 20270
Вибратор площадочный ЭВ-320Е 220В; 0,2кВт; 3000об/мин; кабель 5,5кг | 00031297 | шт | 12 | 20900
Виброплиты | УТ-68477
Виброплита C-90-3 с бенз.двиг. 4,0кВт; с баком для воды 14л, сила воздействия 1300кг; глуб. воздейст | 00047166 | шт | 3 | 77070
Комплект ножей для машины затирочной FTL PTFB-600-4 FoxWeld | УТ-63398 | шт | 1 | 2800
Леса строительные | 00019724
Блок базовый (1,2х2,0) до раб. площадки 1,7м (Вышка Тура) | УТ-63946 | шт | 10 | 32340
Комплект стабилизаторов СЛ (Вышка Тура) | УТ-63948 | компл | 2 | 5780
Леса строительные (анкерное крепление 300) | УТ-61794 | шт | 150 | 390
Леса строительные (горизонтальные связи) | 00019728 | шт | 471 | 870
Леса строительные (диагональные связи) | 00019727 | шт | 501 | 1730
Леса строительные (кронштейн) | 00019730 | шт | 2 | 290
Леса строительные (опорная пята) | 00019729 | шт | 150 | 410
Леса строительные (рама проходная) Труба Д=42мм | 00048619 | шт | 809 | 3070
Леса строительные (рама с лестницей) Труба Д=42мм | 00048618 | шт | 384 | 3760
Строительные материалы | 00011161
Арматура и сетки | УТ-68478
Арматура строительная полимер-композитная САрС 10, d-10, бухта 50м | 00013441 | м | 1.5 | 65
Стеклосетка "КОНВЕРС" 5х5 | 00046326 | м | 84 | 48
Бинты строительные | УТ-68479
Бинт строительный 50мм (50м) | 00019579 | рулон | 37 | 30
Бинт строительный 50мм (100м) | 00019580 | рулон | 16 | 54
Бинт строительный 100мм (100м) | 00025580 | шт | 21 | 90
Бинт строительный 5см х 30м,влагостойкая | 00021066 | шт | 158 | 24
Заглушки и накладки | УТ-68480
Заглушка-самоклейка d-14мм. , белый, А-110, компле | 00019138 | шт | 37 | 24
Накладка торцевая (для подоконников) | 00013269 | шт | 29 | 10
Ленты монтажные | УТ-68481
Скотч углозащитный бумажный 50ммх50м | 00024440 | шт | 22 | 135
Планки и соединения | УТ-68483
Соединительная декоративная планка 38х3000 мм | 00018089 | шт | 639 | 16
Пленки и профили | УТ-68482
Профиль из поликарбоната 6х30х5800 мм, тип попереч. сечения "Н"(белый) | 00039792 | шт | 60 | 432
Профиль из поликарбоната 8х30х5800 мм, тип попереч. сечения "U"(белый) | 00039791 | шт | 30 | 200
Профиль из поликарбоната 8х30х5800 мм, тип попереч. сечения "U"(голубой) | 00039787 | шт | 37 | 200
Профиль из поликарбоната 8х50х5800 мм, тип попереч. сечения "Н"(белый) | 00039790 | шт | 73 | 605
Профиль из поликарбоната 8х50х5800 мм, тип попереч. сечения "Н"(голубой) | 00039786 | шт | 76 | 605
Уплотнители | УТ-68484
Уплотнитель для окон и дверей 5 х 8мм L=18м пенополиэтиленовый с двухсторон. клейкой лентой UNIBOB | 00052378 | шт | 38 | 130
Уплотнитель для окон и дверей 5 х 16мм L=12м пенополиэтиленовый с акриловым клейким слоем UNIBOB | 00025989 | шт | 21 | 119
Уплотнитель для окон и дверей 8 х 8мм L=14м пенополиэтиленовый с акриловым клейким слоем UNIBOB | 00040494 | шт | 34 | 119
Уплотнитель для окон и дверей 8 х 8мм L=14м пенополиэтиленовый с двухсторон. клейкой лентой UNIBOB | 00052379 | шт | 29 | 130
Уплотнитель для окон и дверей ISOTAPE P 10 (белый | 00025990 | шт | 5 | 92
Уплотнитель для окон и дверей ISOTAPE P 20 (белый | 00025991 | шт | 3 | 184
Уплотнитель для окон и дверей ISOTAPE Е 150 (белый) | 00029088 | м | 273 | 9
Сухие смеси | 00053810
Портландцемент ЦЕМ I 42,5Н мешок 50 кг ГОСТ 31108-2020 | УТ-71113 | шт | 5 | 975
Тепло- звукоизоляционные материалы | 00053794
Маты прошивные | УТ-68485
Маты прошивные МП- 75 (3250х1000х80) ТехноНиколь (0,26 кубов) | 00050818 | рулон | 583 | 3090
Минвата | УТ-68486
Минвата ISOVER, ПРОФИ-ТВИН-50 (610х2)х4100х50мм 4плиты (10м/кв.=0,5м/куб.) | УТ-63870 | шт | 319 | 3860
Минвата ISOVER, ПРОФИ-ТВИН-50 1220х4100х50мм 2плиты (10м/кв.=0,5м/куб.) | 00011842 | шт | 248 | 3860
Минвата ISOVER, Специал ТВИН (2х8500х1220х50мм), (20,74 м2, V=1,037 м3, плотность 10кг/м3) | УТ-65779 | рулон | 2 | 4050
Минвата TIMROL (1200х8000х50), (9,6 м2, V=0,48 м.куб, плотность 10кг/м3) | 00017099 | рулон | 886 | 1850
Минвата TIMROL (1200х8000х50), (9,6 м2, V=0,48 м.куб, плотность 15кг/м3) | 00051252 | рулон | 293 | 2250
Минвата фольгированная TIMROL (1200х8000х50), (9,6 м2, V=0,48 м.куб, плотность 10кг/м3) | УТ-70604 | рулон | 541 | 2700
Минплита | УТ-68487
Минплита П- 75 (1200х600х100) 0,216 м3 Мастер-плит | 00059747 | м3 | 41.256 | 15800
Минплита П- 75 (1200х600х50) 0,216 м3 | УТ-65819 | м3 | 5.832 | 15500
Минплита П- 90 (1200х600х100) 0,216 м3 | УТ-61500 | м3 | 27.216 | 16500
Минплита П-110 БАЗАЛИТ ВЕНТИ-В 1200х 600х 100 мм уп.0,288м3 (плотность 100-124 кг/м3) | УТ-63886 | м3 | 1.152 | 18100
Минплита П-120 (1200х600х50) Мастер-Плит | 00050942 | м3 | 82.944 | 22400
Полиэтилен вспененный | УТ-68489
Полиэтилен вспененный 5,0мм 1050х50м=52,5 кв.м | 00054729 | м2 | 157.5 | 66
Полиэтилен вспененный 8,0мм 1050х25м=26,25 кв.м | УТ-63622 | м2 | 315 | 135
Полиэтилен вспененный фольгированный 8,0мм 1,0м х 25м=25,0 кв.м | 00055845 | м2 | 19 | 190
Стеклоткань | УТ-68490
Стеклоткань Э3-200 (140) 1/100м | 00023849 | м2 | 31100 | 56
Стеклоткань Э3-200 (160) 1/100м | 00030676 | м2 | 13400 | 65
Стеклоткань Э3-200 (180) 1/100м | 00029838 | м2 | 11700 | 65
Стеклоткань Э3-200 (200) 1/100 м | 00052805 | м2 | 96400 | 70
Стеклофольма-ткань AF7125B/CW самоклеющаяся (1рулон 1,2х50м=60кв.м; фольга 0,17мм; на сетке с ячейко | 00021284 | м2 | 3415.2 | 95
Стеклофольма-ткань AG-725R самоклеющаяся(1рулон 1,2х50м=60м20 фольга 0,17мм; на стеклоткани 90гр/м2 | 00045744 | м2 | 13520 | 95
Стеклофольма-ткань DFR-208B (1рулон 1,25х50м=62,5м2) 2слоя фольги 0,07мм; 2 слоя крафт-бумаги 60гр/м | 00044907 | м2 | 10375 | 95
Стеклофольма-ткань FS1825B/CW самоклеющаяся(1рулон 1,2х50м=60кв.м; фольга 0,083мм; на сетке с ячейко | 00023865 | м2 | 55.2 | 126
Стеклофольма-ткань СФ (160-20) (1рулон=1,0х100м=100кв.м) | 00042734 | м2 | 106900 | 110
Стеклохолст 1рулон=1,0х10м толщина 5,0мм Junfeng | 00059570 | м2 | 3970 | 240
Стеклохолст ПСХТ-ОУ 600 (800) 0,8мх30м=24м2 | 00027500 | м2 | 23040 | 150
Фольматкань FWF-767 (1рулон 1,25х50=62,5м2, 2 слоя фольги по 0,07мм, между ними полиэтилен 60гр/м2) | 00044906 | м2 | 11500 | 105
Утепители для труб | УТ-69107
Энергофлекс 18/ 9 Супер (Тилит) | УТ-69916 | м | 4 | 33
Энергофлекс 22/ 9 Супер (Тилит) | 00024797 | м | 24 | 36
Энергофлекс 35/ 9 Супер (Тилит) | 00029002 | м | 4 | 54
Энергофлекс 89/13 Супер (Тилит) | 00032136 | м | 260 | 228
ЭППС (Экструдированный пенополистирол) | УТ-68488
Пеноплэкс ГЕО ( 50х585х1185) 0,2776м3 8листов | УТ-64572 | упак | 135 | 4200
Пеноплэкс ГЕО (100х585х1185) 0,2772м3 4листов | УТ-64587 | упак | 142 | 4200
Пеноплэкс ГЕО-С (100х585х1185) 0,2772м3 4листов | УТ-71245 | упак | 26 | 4100
Пеноплэкс ОСНОВА ( 50х585х1185) 0,2776м3 8листов | УТ-71244 | упак | 20 | 3700
Тепловое оборудование | 00007693
Завесы тепловые | 00056505
Водяные | УТ-68492
Завеса тепловая водяная 16,4 кВт 220В 1900м3/ч 1000х260х230мм 14кг гориз./верт. Х315W10 ТРОПИК | 00002814 | шт | 2 | 74000
Завеса тепловая водяная 53,0 кВт 220В 7600м3/ч 3скор. 3/4" 0,51-0,38л/с 2400х350х300мм 48кг гориз./в | 00045078 | шт | 1 | 110000
Комплектующие | УТ-68493
Нагреватель игольчатый 1HZA2A760-002 | 00000456 | шт | 13 | 810
Пульт управления (термостат) к завесам и тепловентиляторам 2режима 3 скорости TLA10 ТРОПИК | 00020120 | шт | 4 | 7800
Пульт управления (термостат) к завесам и тепловентиляторам 2режима 3 скорости TLA3 ТРОПИК | 00040292 | шт | 4 | 7800
Пульт управления (термостат) к завесам и тепловентиляторам 2режима 3 скорости ЭПУ TLA16 ТРОПИК | УТ-70520 | шт | 2 | 9800
Пульт управления к завесам и тепловентиляторам 2режима 3 скорости 3ЕТ ТРОПИК | 00045056 | шт | 2 | 3500
Пульт управления к завесам и тепловентиляторам 2режима 3 скорости TL3а ТРОПИК | 00020119 | шт | 10 | 8800
Пульт управления к завесам и тепловентиляторам 2режима 3 скорости TL3Т ТРОПИК | 00020124 | шт | 14 | 5900
Терморегулятор капиллярный TLA16 ТРОПИК | УТ-70521 | шт | 1 | 4200
Электрические | УТ-68491
Завеса тепловая 2 кВт 220В 160м3/ч 2реж. 1,0/2,0кВт 522х121х208мм 3,2кг Е2 ТРОПИК | 00058801 | шт | 1 | 14700
Завеса тепловая 3 кВт 220В 190м3/ч 2реж. 1,5 /3,0кВт 602х121х208мм 4кг Е3 ТРОПИК | 00058802 | шт | 3 | 16800
Завеса тепловая 3 кВт 220В 300м3/ч 2реж. 1,5/3,0кВт 505х210х135мм 3,9кг TZ-3 Oasis | УТ-66942 | шт | 1 | 9000
Завеса тепловая 3 кВт 220В 300м3/ч 2реж. 1,5/3,0кВт 60см FM12.5-06 | 00057135 | шт | 5 | 7000
Завеса тепловая 3 кВт 220В 390м3/ч 2реж. 1,5/3,0кВт 597х120х183мм RP-0306-D | 00032287 | шт | 2 | 12150
Завеса тепловая 3 кВт 220В 450м3/ч. 2 реж. 1,5 /3,0кВт 51дБ 620х160х130мм ПУ гориз./верт. выносной | 00019921 | шт | 1 | 21200
Завеса тепловая 5 кВт 220/380В 650м3/ч 2реж. 2,5 /5,0кВт 48дБ 800х160,2х130мм гориз./верт. ПУ вынос | 00027668 | шт | 1 | 27400
Завеса тепловая 5 кВт 220В 290м3/ч 2реж. 2,5 /5,0кВт 52дБ 720х100х150мм гориз./напольная с ножками | 00027656 | шт | 7 | 16200
Завеса тепловая 5 кВт 220В 320м3/ч 2реж. 2,5 /5,0кВт 820х121х208мм 5,3кг Е5 ТРОПИК | 00058803 | шт | 4 | 22600
Завеса тепловая 5 кВт 220В 400м3/ч 2реж. 2,5/5,0кВт 52Дб 805x135x185мм 7,2кг LTZ-5,0S LORIOT | УТ-66510 | шт | 1 | 18270
Завеса тепловая 6 кВт 220В 350м3/ч 2реж. 3,0 /6,0кВт 54дБ 840х100х150мм гориз./напольная с ножками | 00019917 | шт | 5 | 17900
Завеса тепловая 6 кВт 220В 490м3/ч 2реж. 3,0/6,0кВт 942х121х208мм 6кг Е6 ТРОПИК | 00060679 | шт | 3 | 23700
Завеса тепловая 6 кВт 220В 530м3/ч 2 реж. 3,0 /6,0кВт 54дБ 910х110х170мм 5,9 кг А6 ТРОПИК | 00008584 | шт | 3 | 21800
Завеса тепловая 7,3 кВт 220/380В 960-1120м3/ч 2 реж. 900х260х210мм ПУ FM-DH09 VTT | 00040299 | шт | 3 | 19470
Завеса тепловая 9 кВт 380В 1350м3/ч 2реж. 4,5 /9,0кВт 51дБ 1610х160х130мм гориз./верт. ПУ выносной | 00019920 | шт | 2 | 47500
Завеса тепловая 9 кВт 380В 645м3/ч 1,5 /3/6кВт 64дБ 1400х100х160мм 6,6кг К9 Blask ТРОПИК | УТ-70514 | шт | 1 | 32200
Завеса тепловая 9 кВт 380В 645м3/ч 1,5 /3/6кВт 64дБ 1400х100х160мм 6,6кг К9 ТРОПИК | УТ-70513 | шт | 2 | 32200
Завеса тепловая 9 кВт 380В 840м3/ч 2 реж. 4,5 /9,0кВт 54дБ 1320х110х170мм 9,3кг А9 ТРОПИК | 00019918 | шт | 2 | 37900
Завеса тепловая 12 кВт 380В 1080м3/ч 6/12кВт 55дБ 1800х115х165мм 13,2кг А12 ТРОПИК | УТ-70525 | шт | 1 | 42000
Завеса тепловая 15 кВт 380В 1080м3/ч 6/12кВт 55дБ 18000х115х165мм А15 ТРОПИК | УТ-70515 | шт | 2 | 54800
Кабельные и пленочные системы обогрева | 00025802
Греющие кабели | УТ-68497
Взрывозащищенные греющие кабели | УТ-68502
Кабель греющий ЭНГКЕХ-1 85,0м 40Вт/м 380В -50С tнагр=145*С исп.1 взрывозащ. водонепроницаемый | 00002799 | шт | 3 | 10160
Кабель греющий ЭНГКЕХ-1 98,2м 30Вт/м 380В -50С tнагр=180* взрывозащ. водонепроницаемый | 00013091 | шт | 7 | 13280
Резистивные (Агр. среда) | УТ-68499
Кабель греющий 16Вт/м t=180C* 220В 12 м ЭКС | 00008525 | шт | 3 | 1160
Кабель греющий 10Вт/м t=80С* 220В; -60...+280C; Lmax=300м; IP57; (силиконовая оболочка, агресс.ср | 00043488 | м | 107.7 | 330
Кабель греющий 20Вт/м t=120С* 220В; -60...+280С; Lmax=150м; IP57; (силиконовая оболочка, агресс.ср | 00013664 | м | 121.5 | 330
Кабель греющий 30Вт/м t=130С* 220В; -60...+280С; Lmax=100м; IP57; (силиконовая оболочка, агресс.ср | 00013669 | м | 991 | 340
Кабель греющий 40Вт/м t=135С* 220В; -60...+280С; Lmax=75м; IP57; (силиконовая оболочка, агресс.сре | 00013670 | м | 14 | 450
Секция нагревательная Samreg (кабель, комплект, 17Вт/м t=65С* 220В 3метра) Pipe Warm-3-51 | УТ-64216 | шт | 2 | 2450
Секция нагревательная Samreg (кабель, комплект, 17Вт/м t=65С* 220В 5метров) Pipe Warm-5-85 | 00002270 | шт | 2 | 3450
Секция нагревательная Samreg (кабель, комплект, 17Вт/м t=65С* 220В 7метров) Pipe Warm-7-119 | 00011041 | шт | 2 | 3750
Саморегулирующиеся греющие кабели | УТ-68501
Кабель греющий саморегулирующийся 10Вт/м t=65С* 220В пищевой экран MICRO 10-2CTW (SRL10-2CR) EASTEK | 00019813 | м | 153 | 270
Кабель греющий саморегулирующийся 16Вт/м t=65С* 220В не экран CTH НСК-16 | 00011543 | м | 66.5 | 150
Кабель греющий саморегулирующийся 16Вт/м t=65С* 220В не экран SLL16-2 КИТАЙ | 00011541 | м | 244 | 150
Кабель греющий саморегулирующийся 16Вт/м t=65С* 220В экран c УФ защитой RGD16-2CR(UV) | 00049150 | м | 990 | 275
Кабель греющий саморегулирующийся 16Вт/м t=65С* 220В экран CTH НСК-16Б | 00042907 | м | 462 | 240
Кабель греющий саморегулирующийся 16Вт/м t=65С* 220В экран SLL16-2 CR КИТАЙ | 00052480 | м | 1953 | 210
Кабель греющий саморегулирующийся 24Вт/м t= 65С* 220В экран SLL24-2CR КИТАЙ | 00002251 | м | 2456 | 390
Кабель греющий саморегулирующийся 24Вт/м t= 65С* 220В экран SRL24-2 CR EASTEC Корея | 00003623 | м | 38.3 | 390
Кабель греющий саморегулирующийся 24Вт/м t=65С* 220В не экран SLL24-2 КИТАЙ | 00011542 | м | 2896 | 250
Кабель греющий саморегулирующийся 24Вт/м t=65С* 220В экран c УФ защитой RGD24-2CR(UV) | 00048629 | м | 347 | 280
Кабель греющий саморегулирующийся 25Вт/м t=85*С 220В агрессивная среда 25HTR2-CT КИТАЙ | 00002271 | м | 3001 | 870
Кабель греющий саморегулирующийся 30Вт/м t= 65С* 220В не экран SLL30-2 КИТАЙ | 00002226 | м | 4175 | 290
Кабель греющий саморегулирующийся 30Вт/м t= 65С* 220В экран SLL30-2 CR КИТАЙ | 00052484 | м | 1743.5 | 360
Кабель греющий саморегулирующийся 30Вт/м t=65С* 220В не экран CTH НСК-30 РЕ | УТ-66816 | м | 54 | 160
Кабель греющий саморегулирующийся 30Вт/м t=65С* 220В экран c УФ защитой RGD30-2CR(UV) | 00048630 | м | 100 | 320
Кабель греющий саморегулирующийся 30Вт/м t=65С* 230В не экран. RGD 30-2 | 00032449 | м | 3 | 140
Кабель греющий саморегулирующийся 31Вт/м t=85*С 220В агрессивная среда 31HTR2-CT КИТАЙ | 00011544 | м | 3299.5 | 900
Кабель греющий саморегулирующийся 40Вт/м t= 65С* 220В экран SLL40-2CR КИТАЙ | 00052486 | м | 100 | 520
Кабель греющий саморегулирующийся 40Вт/м t=65С* 220В не экран SLL40-2 КИТАЙ | 00002227 | м | 1066 | 510
Кабель греющий саморегулирующийся 40Вт/м t=85*С 220В агрессивная среда 40HTR2-CT КИТАЙ | 00002274 | м | 1330 | 980
Комплектующие для систем обогрева | УТ-68504
Датчик температуры MR7 EASTEC (3м для терморегулятора) | 00029876 | шт | 7 | 440
Датчик температуры RTC (для терморегулятора Sensor) | 00026058 | шт | 12 | 245
Клипса для соединения типа Краб Ю.Корея | 00049151 | шт | 543 | 25
Комплект для заделки ИК для пленочного пола "Краб" | 00029878 | шт | 255 | 230
Комплект для заделки кабеля саморегулирующего ТКТ/2К | 00013213 | шт | 205 | 390
Комплект для заделки кабеля саморегулирующего ТКТ/ЗК | 00047396 | компл | 373 | 440
Комплект для заделки кабеля саморегулирующего ТКТ/ЗМ | 00050708 | компл | 175 | 410
Коробка соединительная изоляционная пластиковая Ю.Корея | 00049152 | шт | 83 | 42
Лента изоляционная 30м х 50мм термостойкая черная Ю Корея | 00052716 | пог.м | 426 | 42
Муфта для ввода кабеля самрегулируещегося в трубу SEAL 1/2 (узел сальниковый) EASTEK | 00016174 | шт | 4 | 440
Муфта для ввода кабеля самрегулируещегося в трубу SEAL 3/4 (узел сальниковый 1/2+футорка 3/4) EASTE | 00015726 | шт | 12 | 790
Муфта для ввода кабеля самрегулируещегося в трубу SEAL1 (узел сальниковый 1/2+футорка 1) EASTEK | УТ-70230 | шт | 2 | 890
Полиэтилен вспененный фольгированный 3,0мм 1,0м с разметкой под ТЕПЛЫЙ ПОЛ | 00016042 | м2 | 50 | 120
Полиэтилен вспененный фольгированный 5,0мм 1,0м х 50м=50,0 кв.м с разметкой под ТЕПЛЫЙ ПОЛ | 00019240 | м2 | 1200 | 180
Сальник для ввода кабеля самрег. в трубу универсальное конусное 1/2, 3/4 | 00025922 | шт | 10 | 900
Термостат к кабелю саморегулирующему SRL КОРЕЯ | 00050707 | шт | 1 | 450
Нагревательные ленты и маты | УТ-68508
Ленты электронагревательные | УТ-68510
Лента электронагревательная ЭНГЛ-1 1,2м 96Вт/м t=180* 220В 110Вт | 00052531 | шт | 7 | 1350
Лента электронагревательная ЭНГЛ-1 1,5м 61,5Вт/м t=180* 220В | 00052354 | шт | 1 | 1670
Лента электронагревательная ЭНГЛ-1 1,86м 35Вт/м t=60* 220В 70Вт | 00052532 | шт | 9 | 1990
Лента электронагревательная ЭНГЛ-1 3,37м 60Вт/м t=110* 220В 200Вт | 00004975 | шт | 14 | 3300
Лента электронагревательная ЭНГЛ-1 4,0м 45Вт/м t=40* 220В с терморегулятором, обогрев почвы | 00051776 | шт | 1 | 2430
Лента электронагревательная ЭНГЛ-1 4,12м 40Вт/м t=60* 220В 160Вт | 00004976 | шт | 12 | 4150
Лента электронагревательная ЭНГЛ-1 5,0м 30Вт/м t=40* 220В 150Вт с терморегулятором, обогрев труб " | 00051099 | шт | 1 | 2310
Лента электронагревательная ЭНГЛ-1 5,22м 100Вт/м t=180* 220В 520Вт | 00004430 | шт | 4 | 4310
Лента электронагревательная ЭНГЛ-1 5,84м 40Вт/м t=145* 220В | 00014096 | шт | 13 | 4650
Лента электронагревательная ЭНГЛ-1 6,0м 30Вт/м t=+20* 220В с терморегулятором, обогрев почвы | 00051777 | шт | 1 | 2770
Лента электронагревательная ЭНГЛ-1 6,74м 60Вт/м t=110* 220В | 00004977 | шт | 14 | 5410
Лента электронагревательная ЭНГЛ-1 8,24м 40Вт/м t=60* 220В 330Вт | 00004978 | шт | 8 | 6630
Лента электронагревательная ЭНГЛ-1 10,44м 100Вт/м t=180* 220В 1,04кВт | 00004431 | шт | 5 | 7400
Лента электронагревательная ЭНГЛ-1 11,68м 80Вт/м t=145* 220В 920Вт | 00009216 | шт | 6 | 9280
Лента электронагревательная ЭНГЛ-1 13,48м 60Вт/м t=180* 220В | 00004979 | шт | 3 | 9050
Лента электронагревательная ЭНГЛ-1 16,48м 40Вт/м t=60* 220В 660Вт | 00004984 | шт | 9 | 12150
Лента электронагревательная ЭНГЛ-1 20,88м 2,08кВт 100Вт/м 220В t=180* | 00004432 | шт | 2 | 14450
Лента электронагревательная ЭНГЛ-1 23,36м 1,85кВт 80Вт/м 220В t=145* | 00002797 | шт | 4 | 16780
Лента электронагревательная ЭНГЛ-1 26,96м 60Вт/м t=110* 220В 1,61кВт | 00003614 | шт | 1 | 18530
Лента электронагревательная ЭНГЛ-1 27,14м 15Вт/м t=30* 220В | 00051097 | шт | 4 | 18550
Лента электронагревательная ЭНГЛ-2 16,48м 40Вт/м t=60* 220В | 00004433 | шт | 1 | 1320
Лента электронагревательная ЭНГЛ-2 38,41м 30Вт/м t=45* 220В | 00002801 | шт | 1 | 2660
Лента электронагревательная ЭНГЛ-2 54,32м 15Вт/м t=30* 220В | 00007459 | шт | 1 | 3930
Нагревательные маты | УТ-68512
Маты нагревательные 140Вт S=1,4м2 220В 1х2м 100Вт/м2 с теплоизолятором Devidry 89300022 | 00045331 | шт | 1 | 3100
Маты нагревательные 240Вт S=2,4м2 230В 1х3м 100Вт/м2 с теплоизолятором Devidry 89300024 | 00045332 | шт | 3 | 4410
Маты нагревательные 340Вт S=3,4м2 230В 1х4м 100Вт/м2 с теплоизолятором Devidry 89300026 | 00045333 | шт | 3 | 5830
Маты нагревательные 440Вт S=4,4м2 230В 1х5м 100Вт/м2 с теплоизолятором Devidry 89300028 | 00045334 | шт | 2 | 7140
Маты нагревательные 140Вт/м2, 0,85м секция -120Вт (кабель углеродистый) СМТ RiM | 00023383 | шт | 2 | 5200
Маты нагревательные 200Вт/м2, 0,72м секция -180Вт (кабель углеродистый) СМТ RiM | 00007192 | шт | 1 | 10970
Системы теплого пола | УТ-68515
Кабельные системы | УТ-68519
Теплый пол 0,45 х 8,0м 600Вт/рулон; 230В; t=90*; без терморегулятора DSVF-150; Девимат | 00045328 | шт | 2 | 6530
Теплый пол 0,45 х10,0м 750Вт/рулон; 230В; t=90*; без терморегулятора DSVF-150; Девимат | 00045329 | шт | 3 | 7160
Теплый пол 0,5 х 4,0м 100Вт/1кв.м 200Вт/1рулон-2,0кв.м без терморегулятора MinimatD Heating | УТ-64218 | рулон | 31 | 4300
Теплый пол 0,5 х 5,0м 100Вт/1кв.м 250Вт/1рулон-2,5кв.м без терморегулятора MinimatD Heating | 00015214 | рулон | 13 | 4750
Теплый пол 0,5 х 6,0м 100Вт/1кв.м 300Вт/1рулон-3,0кв.м без терморегулятора MinimatD Heating Китай | 00052503 | рулон | 7 | 6750
Теплый пол 0,5 х 7,2м 540Вт/рулон; 220В; без терморегулятора; тНК- 540-3.6; Национальный комфорт | 00039964 | шт | 5 | 8430
Теплый пол 0,5 х 8,0м 100Вт/1кв.м 400Вт/1рулон-4,0кв.м без терморегулятора MinimatD Heating Китай | УТ-64221 | рулон | 5 | 7950
Теплый пол 0,5 х10,0м 100Вт/1кв.м 500Вт/1рулон-5,0кв.м без терморегулятора MinimatD Heating Китай | УТ-64222 | рулон | 2 | 10500
Теплый пол 0,5 х16,0м 100Вт/1кв.м 800Вт/1рулон-8,0кв.м без терморегулятора MinimatD Heating Китай | УТ-64223 | рулон | 13 | 15400
Теплый пол 0,5 х16,0м 150Вт/1кв.м 1200Вт/1рулон-8,0кв.м без терморегулятора, Heating Китай | 00052497 | рулон | 1 | 15890
Теплый пол 0,5 х20,0м 100Вт/1кв.м 1000Вт/1рулон-10,0кв.м без терморегулятора MinimatD Heating Кита | УТ-64224 | рулон | 9 | 16450
Стержневые системы | УТ-68517
Стержень (нагревательная система теплого пола) Eco Elektric Ondol 11*1000мм 220В 50Вт Ю.Корея | 00049159 | шт | 58 | 2120
Стержень (нагревательная система теплого пола) Eco Elektric Ondol 11*1500мм 220В 75Вт Ю.Корея | 00049158 | шт | 30 | 3120
Стержень (нагревательная система теплого пола) Eco Elektric Ondol 11*2000мм 220В 100Вт Ю.Корея | 00049157 | шт | 22 | 3340
Теплый пол (нагревательная система теплого пола) NANO HEAT модель DK450 10*815мм 220В Ю.Корея (кор | 00011054 | шт | 11 | 110880
Термопленки | УТ-68520
Термопленка отопительная 0,5х140м 220В 110Вт/м S=70м2 РТС Heatmax; Ю.Корея | 00049120 | пог.м | 78 | 650
Термопленка отопительная 50см х0,338м 220В RexVa XICA Ю.Корея | 00049201 | пог.м | 150 | 370
Термопленка отопительная 50смх0,338мм х100м 220В 220Вт/м t-60С, саморегулирующаяся Energy Save P | 00007215 | пог.м | 25.5 | 760
Термопленка отопительная 80см 0,338мм х100м 220В 220Вт/м t-60С, саморегулирующаяся Energy Save PTC | УТ-64259 | пог.м | 98 | 800
Термопленка отопительная 80см х0,338м 220В RexVa XICA Ю.Корея | 00049200 | пог.м | 80.75 | 500
Термопленка отопительная 100см х0,338мм 220В RexVa XICA Ю.Корея | 00049119 | пог.м | 108.25 | 600
Термопленка отопительная 100см х0,338мм 220В, 220Вт/м t-60С, саморегулирующаяся Energy Save P | 00005641 | пог.м | 351.75 | 1030
Калориферы, тепловентиляторы | 00007514
Комплектующие для тепловентилояторов | УТ-68531
Датчик температуры внешний NTC10К6х50мм кабель 5м. WAA0067-1 | 00042448 | шт | 1 | 2370
Консоль монтажная с крепежом L RM0230 SONNICER | УТ-61696 | шт | 2 | 2540
Подставка напольная для кварцевого обогревателя (тренога) | 00059420 | шт | 267 | 1000
Пульт управления для тепловентилятора COMFORT SONNIGER | 00026055 | шт | 254 | 6800
Пульт управления для тепловентилятора HC-3S REVENTON (3-х ступенч.регулятор скорости с термостатом | УТ-61544 | шт | 36 | 5900
Термостат цифровой BDT-2 Ballu | 00049163 | шт | 19 | 4850
ТЭН для электрокалорифера СФО - 6Н; 6кВт | 00052837 | шт | 1 | 1240
Обогреватели кварцевые | УТ-68523
Обогреватель кварцевый монолитный 0,40кВт 220В t=95*C IP67 650х25мм Стандарт WarmHoff | 00045665 | шт | 1 | 4270
Обогреватель кварцевый монолитный 0,50кВт 220В t=95*C IP67 650х350мм Elegant Warmhoff | 00057742 | шт | 11 | 4000
Обогреватель кварцевый монолитный 0,70кВт 220В t=95*C IP67 650х350мм Elegant Warmhoff | УТ-70096 | шт | 107 | 4800
Обогреватель кварцевый монолитный 0,80кВт 220В t=95*C IP67 650х350мм Elegant Warmhoff | УТ-70097 | шт | 50 | 5100
Тепловентиляторы | УТ-68524
Тепловентилятор 2,0кВт 220В SB-20R Oasis | 00042453 | шт | 1 | 1450
Тепловентиляторы водяные | УТ-68526
Тепловентилятор водяной 5-25 кВт 220В 1600м3/ч 3-х скор. 1/2" IP54 с консолью настеный/потолоч. He | УТ-62409 | шт | 11 | 46500
Тепловентилятор водяной 10-35 кВт 220В 3900м3/ч 3-х скор. 3/4"НР IP54 10кг настеный/потолочный Heate | 00014062 | шт | 44 | 55600
Тепловентилятор водяной 15-50 кВт 220В 3350м3/ч 3-х скор. 3/4" IP54 13кг настеный/потолочный Heater | 00013645 | шт | 17 | 66800
Тепловентилятор водяной 20-70 кВт 220В 2950м3/ч 3-х скор. 3/4" IP54 14кг настеный/потолочный Heater | 00003530 | шт | 42 | 77800
Тепловентилятор водяной 25-70 кВт 220В 5700м3/ч 3-х скор. 3/4" IP54 23,6кг настеный/потолочный Heate | УТ-61231 | шт | 18 | 79900
Тепловентилятор водяной 35-95 кВт 220В 5600м3/ч 3-х скор. 3/4" IP54 настеный/потолочный Heater CR3 P | 00030840 | шт | 15 | 96900
Тепловентилятор водяной 40-120 кВт 220В 5100м3/ч 3-х скор. 3/4" IP54 настеный/потолочный Heater CR4 | 00045940 | шт | 8 | 120000
Тепловентилятор водяной 44,3 кВт 220В 4000м3/ч 3-х скор. 3/4" IP54 настеный/потолочный17,5кг FARMER | УТ-61541 | шт | 1 | 79000
Электрокалориферы | УТ-68527
Электрокалорифер 3,0 кВт 220В 253м3/ч 2реж. (2/3кВт) керамич.термостат BGP2305-30 BAOGONG | 00006867 | шт | 44 | 4250
Электрокалорифер 5,0 кВт 220В 310м3/ч 2реж.(3,3/5кВт) термост. 330х295х350 6кг BGP1505-05-1 BAOGONG | 00008599 | шт | 20 | 8380
Электрокалорифер 6,0 кВт 380B 820м3/ч 2реж.(3/6кВт) термостат квадр. Hintek T-06380 | УТ-63206 | шт | 1 | 19800
Электрокалорифер 6,0 кВт 380В 820м3/ч (3/6кВт) 12кг термостат PROF-06380 HINTEK | УТ-70526 | шт | 1 | 20300
Электрокалорифер 9,0кВт 380В 820м3/ч 2реж. (4,5/9кВт) PROF-09380 Hintek | УТ-63207 | шт | 2 | 21800
Электрокалорифер 9,0кВт 380В 820м3/ч 2реж. (6/9кВт) термостат квадр.300х315х415 T-09380 HINTEK | УТ-66441 | шт | 4 | 20500
Электрокалорифер 12,0 кВт 380B 1000м3/ч 2реж.(6/12кВт) термостат квадр. Hintek T-12380 | УТ-63205 | шт | 2 | 36800
Электрокалорифер 12,0кВт 380В 1700м3/ч (6/12кВт) 18кг термостат PROF-12380 HINTEK | УТ-70528 | шт | 2 | 38000
Электрокалорифер 15,0 кВт 380В 1000м3/ч (5/10/15кВт) термостат Т-15380 HINTEK | 00013644 | шт | 2 | 37600
Электрокалорифер 15,0 кВт 380В 1600 м3/ч (5/7,5/15кВт) термостат ТР-15380 HINTEK | УТ-65039 | шт | 2 | 38500
Электрокалорифер 15,0кВт 380В 1700м3/ч (7,5/15кВт) 18кг термостат PROF-15380 HINTEK | УТ-70530 | шт | 2 | 39200
Электрокалорифер 24,0 кВт 380В 1700м3/ч (12/24кВт) 25кг термостат Т-24380 HINTEK | УТ-70527 | шт | 1 | 46800
Электрообогреватели | УТ-68528
Электрообогреватель 1,8кВт 220/380В 3ТЭНа ОВЭ-4 взрывозащищенный | 00011167 | шт | 1 | 3500
Электрообогреватель печь 1,0 кВт 220В 2ТЭНа 646х246х172 ПЭТ-4 ДЕЛСОТ | 00002979 | шт | 12 | 2450
Электрообогреватель печь 1,5 кВт 220В 2ТЭНа 646х246х172 ПЭТ-4-1,5 ДЕЛСОТ | 00014198 | шт | 10 | 2850
Электрорадиаторы масляные | УТ-68530
Электрорадиатор масляный 1,0кВт 220В 3реж. 5секц. CUBE BOH/CB-05W Ballu | УТ-65947 | шт | 2 | 5800
Электрорадиатор масляный 1,5кВт 220В 3реж. 7секц. Classic BOH/CL-07WRN Ballu | УТ-63318 | шт | 1 | 7100
Электрорадиатор масляный 2,0кВт 220В 3реж. 9секц. CUBE BOH/CB-09W Ballu | УТ-65949 | шт | 4 | 7900
Кондиционеры | 00055477
Климатические комплексы | УТ-68534
Климатический комплекс VE-180 FANLINE Aqua 18Вт 120м3/ч бак8л увлажнение+очищение+ионизация с нагр | 00011770 | шт | 1 | 7700
Климатический комплекс VE-200-4 FANLINE Aqua 10Вт 120м3/ч V=8л увлажнение+очищение+ионизация | 00017942 | шт | 1 | 11700
Климатический комплекс; 20Вт; V= 8,4л; 250мл/ч; 220В; 50м2; 600х550х330; Air-O-Swiss 2071 (AOS 2071) | 00013883 | шт | 2 | 14990
Комплектующие для кондиционеров | УТ-68532
Нагреватель дренажа саморегулирующийся НД-5,5-0,5 15-60Вт t= -40,,,+70*C L=0,5м ЛЮКСОР | 00044255 | шт | 4 | 1130
Нагреватель картера саморегулирующийся НК-5,4-0,5 1,5-60Вт 220В L=0,5м d=110-320мм ЛЮКСОР | 00044254 | шт | 2 | 1340
Насос дренажный Machine DC Pump Pro | 00048832 | шт | 2 | 5650
Насос с выключателем для VE-500 | 00014660 | шт | 2 | 1265
Регулятор давления конденсации РДК-8,4 0,5Вт 220В t=-40,,,+70С 105х65х30 ЛЮКСОР | 00044253 | шт | 4 | 2640
Средство дезинфецирующее "Дезавид" 20мл | 00014656 | шт | 9 | 115
Фильтр сменный к климат-комбайну SKT P2200-CH | 00022117 | шт | 60 | 380
Хладагент (фреон) R-134А (автомобильный) | УТ-71231 | шт | 10 | 26600
Шторка для окна ARTAIR | 00008801 | шт | 330 | 1300
Комплектующие для монтажа | УТ-68537
Ввод в стену под углом 90С для короба 70х40мм | УТ-64520 | шт | 43 | 230
Ввод в стену прямой для короба 70х40мм (AIR70407) | УТ-64524 | шт | 40 | 100
Ввод во внутренний блок кондиционера для короба 70х40мм левый (AIR70411) | УТ-64522 | шт | 14 | 140
Ввод во внутренний блок кондиционера для короба 70х40мм правый (AIR70412) | УТ-64523 | шт | 14 | 140
Короб для кондиционеров основание+крышка 70х40мм L=2000м (AIR70400) | УТ-64521 | м | 5 | 570
Кронштейн для кондиционеров 415х450мм (пара) | 00055724 | пара | 157 | 900
Накладка на стык для короба 90х60мм (AIR90609) | УТ-64526 | шт | 20 | 55
Скоба фиксирующая для короба 70х40мм (AIR70401) | УТ-64525 | шт | 39 | 45
Угол внешний для короба 70х40мм (AIR70403) | УТ-64529 | шт | 10 | 125
Угол внутренний для короба 70х40мм (AIR70402) | УТ-64527 | шт | 20 | 140
Угол плоский для короба 70х40мм (AIR70404) | УТ-64528 | шт | 13 | 190
Шланг с фитингами-адаптерами для мобильного кондиционера (диаметр 150мм, длина 2 метр) ARTAIR | 00008803 | шт | 385 | 1950
Кондиционеры мобильные | УТ-68535
Кондиционер мобильный 2,05кВт; 220В; 300м3/ч; 65ДБ 330х292х686мм; ПУ 3 скор. SKY-1A07 XINGBANG | УТ-64669 | шт | 82 | 22700
Кондиционер мобильный 2,6кВт; 220В; 300м3/ч; 65ДБ 330х292х686мм; ПУ 3 скор. SKY-1A09 XINGBANG | УТ-64670 | шт | 60 | 24800
Кондиционеры сплит-системы | УТ-68536
Кондиционер сплит-система 2,2кВт 220В 20м2 23дБ BSO-07HN8-22Y BALLU | 00012379 | шт | 10 | 25300
Кондиционер сплит-система 2,2кВт 220В 20м2 23дБ BSW-07HN1-23Y BALLU | 00051923 | шт | 1 | 24900
Кондиционер сплит-система 2,2кВт 220В 22м2 24дБ инверторный LAC-07AI LORIOT | 00044522 | шт | 5 | 33900
Кондиционер сплит-система 2,64кВт 220В 25м2 24дБ LAC-09TA LORIOT | 00044240 | шт | 1 | 25900
Кондиционер сплит-система 2,7кВт, 26м2, 220В, 24дБ, SFTO-09HN1 SHUFT | 00046738 | шт | 18 | 27000
Кондиционер сплит-система 2,7кВт, 26м2, 220В, 24дБ, инверторный SFTMI-09HN1_22Y SHUFT | УТ-64594 | шт | 1 | 30200
Кондиционер сплит-система 3,55кВт 220В 35м2 27дБ LAC-12HAS LORIOT | 00040345 | шт | 1 | 34200
Кондиционер сплит-система 3,5кВт 220В 35м2 23дБ BSO-12HN8-22Y BALLU | 00024384 | шт | 19 | 38500
Кондиционер сплит-система 3.6кВт, 35м2, 220В, 22дБ, SFTO-12HN1_24Y SHUFT | УТ-64589 | шт | 25 | 35500
Кондиционер сплит-система 3.6кВт, 35м2, 220В, 26дБ, инвертонрный SFTOI-12HN1_24Y SHUFT | УТ-64657 | шт | 2 | 35700
Кондиционер сплит-система 5.36кВт, 220В, 50м2, 27дБ, SFTO-18HN1 SHUFT | 00060408 | шт | 1 | 56800
Кондиционер сплит-система 5.36кВт, 220В, 50м2, 27дБ, SFTO-18HN1_24Y SHUFT | УТ-64590 | шт | 9 | 56800
Кондиционер сплит-система 7,1кВт, 220В, 70м2, 31дБ, SFTO-24HN1_24Y SHUFT | 00060411 | шт | 3 | 69900
Кондиционер сплит-система 7.03кВт, 220В, 70м2, 35дБ, BSO-24HN8-22Y BALLU | 00044607 | шт | 2 | 76800
Трубки и изоляция | УТ-68538
Трубка медная 1/2" 12,7х0,81мм 15м | 00044519 | м | 23 | 400
Трубка медная Olympic 3/8" 9,52х0,65мм 15м | 00012902 | м | 510 | 350
Трубка медная Olympic 1/2" 12,7х0,70мм 15м | 00052250 | м | 75 | 460
Трубка медная Olympic 1/4" 6,35х0,60мм 15м | 00044518 | м | 510 | 250
Трубка теплоизоляционная 6/6 (1/4") 2м Condiflex | 00050246 | шт | 318 | 25
Трубка теплоизоляционная 10/6 (3/8") 2м Condiflex | 00044244 | шт | 197 | 35
Трубка теплоизоляционная 12/6 (1/2") 2м Condiflex | УТ-62864 | шт | 134 | 42
Трубка теплоизоляционная 18/6 (3/4") 2м Condiflex | 00047623 | шт | 5 | 55
Обогреватели газовые | 00055496
Горелки | УТ-68540
Горелка газовая ИК ГИИ-1,15 "Сибирячка" (1,15кВт, 0,034м3, t излучения 800-900С, круглая с решеткой | 00025203 | шт | 7 | 3100
Горелка газовая ИК ГИИ-3,65 "Сибирячка" (3,65кВт, 0,086м3/ч, t излучения 800-900С, квадр. с решеткой | 00011410 | шт | 13 | 3900
Горелка газовая ИК ГИИ-4,62 "Сибирячка" (4,62кВт, 0,181м3/ч, t излучения 800-900С, квадр. с решеткой | 00014564 | шт | 5 | 5500
Обогреватели газовые (пушки) | УТ-68541
Обогреватель газовый 10 кВт 270м3/ч 0,75кг/ч 1,5бар/0,15Мпа 5,3 кг GAS HINTEK | 00040173 | шт | 3 | 16800
Обогреватель газовый 15 кВт 270м3/ч 1,45кг/ч 1,5бар/0,15Мпа 5,4 кг GAS HINTEK | 00039672 | шт | 1 | 17500
Обогреватель газовый 50 кВт 1000м3/ч 3,6-4,0кг/ч 0,4А 0,7бар 6,6кг BHG-50LS Ballu | УТ-65969 | шт | 1 | 24400
Узлы подвода | УТ-68542
Узел подвода газа 2,3 (для горелки ГИИ) | 00002763 | шт | 1 | 190
Узел подвода газа 4,62 (для ГИИ) | 00002766 | шт | 4 | 190
Обогреватели жидкотопливные (пушки) | 00021847
Запчасти | УТ-68543
Блок управления для MARS-55H | 00052990 | шт | 2 | 8540
Держатель форсунки DN0266AL | 00040290 | шт | 10 | 63
Игла зажигания DIS30 | 00039711 | шт | 8 | 580
Насос подачи воздуха BGO30 | 00011397 | шт | 1 | 10970
Насос топливный для вентилятора ZHEJIANG KENDE MARS-55H | 00052987 | шт | 1 | 8890
Плата дисплея BGO50 | 00039713 | шт | 1 | 1390
Плата управления BGO30 | 00039716 | шт | 8 | 1850
Плата управления BGO30/2 | 00039717 | шт | 4 | 1500
Термостат перегрева GF002302 | 00026590 | шт | 9 | 230
Трансформатор DIS20P | 00050306 | шт | 8 | 3350
Трансформатор DIS30P | 00032896 | шт | 8 | 3350
Трансформатор GH0001 | 00047906 | шт | 10 | 3700
Трансформатор розжига BGO30/50 | 00052850 | шт | 38 | 2190
Трубка топливная медная для MARS-55H | 00052986 | шт | 3 | 410
Фильтр DIS70 | 00052829 | шт | 19 | 1500
Фильтр Воздушный BGO30/50 | 00052852 | шт | 9 | 420
Фильтр топливный в сборе АА00235Н01 | 00027209 | шт | 3 | 580
Форсунка DIS20P | 00052989 | шт | 14 | 1960
Форсунка DIS30P | 00029332 | шт | 14 | 1390
Форсунка НР0020 | 00028810 | шт | 5 | 2260
Форсунка топливная BGO30 | 00029526 | шт | 9 | 1560
Форсунка топливная BGO50 | 00052851 | шт | 9 | 1620
Форсунка; в сборе; с электродом; для MARS-55H | 00052985 | шт | 5 | 2660
Форсунка; для SPARK | 00042948 | шт | 28 | 1280
Фотоэлемент BGO30/50 | 00039712 | шт | 8 | 180
Щетка угольная (лопость ротора) | 00048962 | шт | 64 | 84
Электрод GI0022 | 00047900 | шт | 10 | 770
Электрод зажигания | 00041087 | шт | 28 | 380
Электрод розжига BGO30/50 | 00039704 | шт | 18 | 580
Электроды для обогревателя; SPARK-30; SPARK-45; жидкотопливный; свеча накаливания | 00039248 | шт | 58 | 450
Обогреватели прямого нагрева | УТ-68544
Обогреватель жидкотопливный прямого нагрева 10кВт 590м3/ч 0,8кг/ч BHDP-10 Ballu | 00017615 | шт | 9 | 36300
Обогреватель жидкотопливный прямого нагрева 10кВт BGO5005-10-01 BAOGONG | УТ-69780 | шт | 50 | 32500
Обогреватель жидкотопливный прямого нагрева 20кВт 550м3/ч 1,6кг/ч V=19л 750х315х415мм 14кг BGO-25А | 00025821 | шт | 16 | 38900
Обогреватель жидкотопливный прямого нагрева 20кВт 550м3/ч 1.9л/ч V=12л S=200м2 10кг DIS HINTEK | 00032739 | шт | 9 | 41800
Обогреватель жидкотопливный прямого нагрева 30кВт 720м3/ч 2,4кг/ч V=38л BGO5005-30 BAOGONG | УТ-69781 | шт | 46 | 42700
Обогреватель жидкотопливный прямого нагрева 44кВт 900м3/ч 2,7 л/ч V=44л 1075х600х480мм 28кг IP41 B- | 00041074 | шт | 1 | 112500
Обогреватель жидкотопливный прямого нагрева 48кВт 1550м3/ч 3.8кг/ч Vб=36л IP44 1200х400х530мм 30кг | 00047274 | шт | 2 | 122970
Обогреватель жидкотопливный прямого нагрева 50кВт 1100м3/ч 4кг/ч V=56л 1090х490х BGO5005-50 BAOGONG | УТ-69782 | шт | 48 | 45900
Обогреватели инфракрасные | 00056565
Электрические | УТ-68545
Обогреватель инфракрасный 0,9кВт S=25м2 220В 305х165х695 электрический, напольный NSKT-90A XINGJIAN | 00047898 | шт | 173 | 1050
Обогреватель инфракрасный 0,9кВт S=30м2 220В 305х165х695 электрический, напольный, с ПУ NSKT- 90ARC | 00047899 | шт | 8 | 1050
Обогреватель инфракрасный 1,5кВт S=15м2 220В электрический потолочно-настенный IR-15 Oasis | УТ-67025 | шт | 14 | 8000
Теплообменные аппараты | 00054530
Комплектующие теплообменников | 00056503
Персональный элиминейтор для безразборной промывки теплообменного оборудования Промыватор 22 Пром22 | УТ-63595 | шт | 1 | 46900
Пластина S08A AISI316 0.5 TL 1234 | УТ-70340 | шт | 26 | 3100
Пластина S14A AISI316 0.5 TL 1234 | 00044092 | шт | 14 | 4500
Пластина S14A AISI316 0.5 TК 1234 | УТ-70345 | шт | 6 | 4500
Пластина S19A AISI316 0.5 TL 1234 | УТ-70341 | шт | 10 | 4600
Пластина S19A AISI316 0.5 TК 1234 | УТ-70343 | шт | 8 | 4700
Пластина S47 А¦S¦316 0.5 ТК 1234 к теплообменнику | 00043177 | шт | 24 | 3795
Прокладка S08A EPDM | УТ-62150 | шт | 26 | 2400
Прокладка S14A EPDM | УТ-70344 | шт | 20 | 2550
Прокладка S19A EPDM | УТ-70342 | шт | 20 | 2500
Прокладка S47 EPDM к теплообменнику | 00043178 | шт | 35 | 1210
Теплообменные аппараты | 00056569
Агрегат воздушно-отопительный водяной АО2-4 (производительность 50,7Квт.,4000м3/ч.) | 00014182 | шт | 2 | 36610
Агрегат воздушно-отопительный водяной АО2-6,3-01У3; (0,37кВт.х3000 об/мин.,производ-сть 75 кВт.) | 00022514 | шт | 6 | 47720
Аппарат теплообменный паяный пластинчатый B020-42L отопление 15 кВт. присоединение 20мм ВР | УТ-71186 | шт | 2 | 24090
Аппарат теплообменный паяный пластинчатый B020-54L отопление 20 кВт. присоединение 20мм ВР | УТ-71189 | шт | 1 | 26540
Аппарат теплообменный паяный пластинчатый B020-66L отопление 25 кВт. присоединение 20мм ВР | УТ-71190 | шт | 2 | 30870
Аппарат теплообменный пластинчатый разборный НН №08 расчет 102242737 50кВт | УТ-70337 | шт | 1 | 109200
Аппарат теплообменный пластинчатый разборный НН №19 расчет 102242739 150кВт | УТ-70338 | шт | 2 | 205900
Калорифер водяной КВН-100*50/3-2,1 | 00027675 | шт | 2 | 24830
Калорифер водяной; 97 кВт; V=7,1л; 4000 м3/ч; 852х575х180мм; 61кг; КСк 4- 8; МЕТАЛЛИСТ | 00022510 | шт | 1 | 32970
Калорифер водяной; 120,5 кВт; V=7,1л; 5000 м3/ч; 1025х575х180мм; 85кг; КСк 4-9 МЕТАЛЛИСТ | 00058267 | шт | 2 | 36590
Калорифер водяной; 157,6 кВт; V=7,1л; 6300 м3/ч; 1227х575х180мм; 85кг; КСк 4-10; МЕТАЛЛИСТ | 00053763 | шт | 2 | 43890
Калорифер водяной; 648,4 кВт; V=25,3л; 25000 м3/ч; 1727х1575х180мм; 331кг; КСк 4-12; МЕТАЛЛИСТ | 00053764 | шт | 2 | 103110
Теплоизоляционная оболочка для АТПР НН №06М рама 1 (w417874) | 00057263 | шт | 1 | 19010
Терморегуляторы | 00057006
Внешние (Накладные) | УТ-68547
Терморегулятор 2кВт 220В АРТ-18-10Н 0*...+120* 10А | 00008523 | шт | 7 | 7250
Терморегулятор в розетку ТР | 00029874 | шт | 1 | 2890
Терморегулятор в розетку ТР-33 3,5кВт 220В 16А 5-40*С (датчик воздуха) ЭргоЛайт | 00047849 | шт | 43 | 2260
Терморегулятор на проводе 3,5 кВт 220В 16А +15....+40* ТР-01.4ПР вилка (датчик воздуха) ЭргоЛайт | 00029870 | шт | 26 | 2990
Терморегулятор на проводе 3,5 кВт 220В 16А +15....+40* ТР-03.1Д вилка (датчик t-ры на проводе) ЭргоЛ | УТ-69744 | шт | 19 | 2990
Терморегулятор на проводе 3,5 кВт 220В 16А +15....+40* ТР-03.2РВ с разветвителем (датчик воздуха) Эр | УТ-69743 | шт | 29 | 3250
Терморегулятор на проводе 3,5 кВт 220В 16А +5....+35 ТР-05.4 вилка+розетка черн. (датчиком воздуха) | УТ-69745 | шт | 29 | 3250
Терморегулятор на проводе 3,5 кВт 220В 16А +5....+35* ТР-05.2 вилка+розетка black (датчиком воздуха) | 00012938 | шт | 28 | 3250
Терморегулятор на проводе 3,5 кВт 220В 16А +5....+40* ТР-03.2Р вилка+розетка (датчик воздуха) ЭргоЛа | 00007123 | шт | 11 | 3520
Терморегулятор накладной 3,5 кВт 220В 16А +5....+50* ТР-01.4П (датчик пола) ЭргоЛайт | УТ-62793 | шт | 20 | 2350
Терморегулятор накладной 3,0кВт 220В 15А 0...+90* Е-35 с датчиком EASTEC | 00041664 | шт | 7 | 4250
Терморегулятор накладной 3,5 кВт 220В 16А -5....+40* ТР-70 (датчик пола) ЭргоЛайт | 00025812 | шт | 21 | 1750
Терморегулятор накладной 3,5 кВт,220В, 16А, -20....+60*, ТР-09П (датчик пола) ЭргоЛайт | 00027141 | шт | 40 | 2570
Терморегулятор накладной 3,5 кВт,220В, 16А, +5....+50*, ТР-03.1П (датчик пола) механич. черн. ЭргоЛа | 00029986 | шт | 26 | 2280
Терморегулятор накладной 3,5 кВт,220В, 16А, +5....+50*, ТР-03.2ВП (датчик пола/воздуха) механич. Эрг | 00025811 | шт | 21 | 2280
Терморегулятор накладной 3,5 кВт,220В, 16А, +5....+50*, ТР-03.2П (датчик пола) механич. ЭргоЛайт | 00029988 | шт | 30 | 2000
Терморегулятор накладной 3,5кВт, 220В, 16А, +5...+45*, ТР-130 с датчиком пола Danfoss | 00045330 | шт | 1 | 2540
Терморегулятор накладной 3,6кВт 220В 6А 0..+40* NTL7000В с встроенным датчиком Natural | 00049423 | шт | 446 | 580
Терморегулятор накладной 3,6кВт 220В 16А 0..+40* NTL7000А с встроенным датчиком Natural | 00022706 | шт | 154 | 600
Терморегулятор накладной 4кВт, 220В, 18А, +1...+60* E-37 с датчиком и таймером EASTEC | 00033237 | шт | 14 | 4300
Встраиваемые | УТ-68546
Терморегулятор встраеваемый 2.0кВт 220В 16А +5....+95* TT-16 (датчик пола) Jiahong | УТ-64225 | шт | 36 | 1530
Терморегулятор встраиваемый 3,2кВт 220В 16А 0...+30* ET-43 Heating | 00045323 | шт | 99 | 1580
Терморегулятор встраиваемый 3,5 кВт 220В 16А -9....+50* ТР-ARROTONDATO белый (датчик пола) ЭргоЛайт | 00028477 | шт | 1 | 3230
Терморегулятор встраиваемый 3,5 кВт 220В 16А +5....+40* ТР-01.4ВП (датчик пола/воздуха) ЭргоЛайт | 00047730 | шт | 2 | 2260
Терморегулятор встраиваемый 3,5 кВт 220В 16А +5....+50* ТР-03.2П (датчик пола) ЭргоЛайт | 00002666 | шт | 18 | 1580
Терморегулятор встраиваемый 3,5кВт 220В 16А +10...+40* RTC70.26 механ. белый с датчиком пола Heati | 00002275 | шт | 73 | 1080
Терморегулятор встраиваемый 3,5кВт 220В 16А +10...+55* Е51.716 программируемый, 6реж, ЖК, с датчик | 00032821 | шт | 8 | 2100
Терморегулятор встраиваемый 3,5кВт 220В 16А +5...+45* ТР110 (НК) с датчиком белый | 00039967 | шт | 19 | 1830
Терморегулятор встраиваемый 3,5кВт 220В 16А +5...+90* Е91.716 программируемый, сенсорный ЖК, с дат | 00029875 | шт | 9 | 2800
Терморегулятор встраиваемый 3,6кВт 220В 16А +5...+45* RTC70.26 механ. белый с датчиком пола Natuta | 00038925 | шт | 264 | 850
На DIN рейку | УТ-68548
Терморегулятор на DIN рейку 220В 1кВт t= -40*...+60* провод 1,5м. АРТ-19-5Н | 00014098 | шт | 1 | 6350
Терморегулятор на DIN-рейку двухустановочный 3,5кВт 16А 5/230В ТР-49А 90-125*С/0,5-5*С (высокотемпер | 00017607 | шт | 1 | 4390
Термостат на DIN рейку 10А -20..+60*С NT75-F NC/NO Natural | 00015798 | шт | 10 | 1850
Термостат на DIN рейку 10А 0..+60* NT71-F двухканальный для распред.шкафов NO+NO Natural | 00046335 | шт | 12 | 1730
Термостат на DIN рейку 10А 0..+60* NTL10A-F механич. NC Natural | 00009907 | шт | 18 | 1850
Термостат на DIN рейку 10А 0..+60* NTL10В-F механич. NO Natural | 00020237 | шт | 2 | 1850
Термостат на DIN рейку 10А 0..+60* NTL71-F двухканальный NC+NO Natural | 00046333 | шт | 4 | 2080
Термостат на DIN рейку 10А -10..+50* NTL10A-F NC Natural | 00031902 | шт | 1 | 1300
Термостат на DIN рейку 10А -10..+50* NTL10В-F NO Natural | 00020236 | шт | 22 | 1500
Термостат на DIN рейку 10А -10..+50* NTL71-F двухканальный NC+NO Natural | 00046334 | шт | 24 | 1730
Термостат на DIN рейку 230В 16А -20..+60*С NTL8000 SK3110 электронный для климат-контроля Natural | 00017628 | шт | 87 | 1730
Термостат-гигростат на DIN рейку 5А 35%..95% °F NT74-F NC Natural | 00022483 | шт | 19 | 2190
Электрокаменки | 00056541
Пульты управления для электрокаменок | УТ-68549
Пульт управления ЭКМ 6кВт 220/380В t=40-120С ПУЭКМ- 6 | 00045658 | шт | 1 | 10650
Пульт управления ЭКМ 12кВт 380В t=40-120С ПУЭКМ-12 | 00045659 | шт | 5 | 10900
Пульт управления ЭКМ 18кВт 380В t=40-120С ПУЭКМ-18 | 00003907 | шт | 8 | 11000
Пульт управления ЭКМ 24кВт 220/380 от+30 до +125*С ПУЭКМ-24 "Лайт" | УТ-70673 | шт | 2 | 24900
Пульт управления; для SteamFit-2; 6 кВт; 220В; t=0-130С; 0,12кг; 124х30х95; ПУ- 2 | 00053827 | шт | 1 | 15020
ТЭНы для электрокаменок | УТ-68550
ТЭН для электрокаменки ЭКМ- ; 1,0кВт; 220В; 120/1-Т-220 R30 | УТ-64508 | шт | 1 | 1050
ТЭН для электрокаменки ЭКМ- 6; 2,0 кВт; 220В; L=240, А10/2,0 ф.4 нерж.штуц. Делсот | 00003592 | шт | 4 | 3150
ТЭН для электрокаменки ЭКМ- 6: ЭКМ-9; 1,0 кВт; L=100; 220В | 00051407 | шт | 3 | 1900
ТЭН-120 для электрокаменки ЭКМ-27 А13/1,0-Т-220 R30 | УТ-66666 | шт | 6 | 2650
ТЭН-146 для электрокаменки ЭКМ-4,5 1,5кВт 220В А10/1,5-Т-220 ф.4 эск., пластина | УТ-64496 | шт | 2 | 2200
ТЭН-153 для электрокаменки ЭКМ-12/15/18 2,0кВ 220В 153/2,0-Т-220 ф.4 Ш пластина | УТ-64505 | шт | 3 | 2550
ТЭН-255 для электрокаменки ЭКМ-6 2,0кВт 220В Д10/2,0-Т-220 эскиз. пластина | УТ-64506 | шт | 3 | 3040
ТЭН-255 для электрокаменки ЭКМ-6 2,66кВт 220В Д10/2,66-Т-220 эскиз.пластина | УТ-64507 | шт | 4 | 3500
ТЭН-97 для электрокаменки ЭКМ-3 1,0кВт 220В А13/1,0-Т-220 ф.2 пласт.нерж. | 00051406 | шт | 2 | 1950
ТЭН-97 для электрокаменки ЭКМ-4 1,33кВт 220В А13/1,33-Т-220 ф.2 пластина нерж. | 00039376 | шт | 2 | 1580
Электрокаменки (15-18 кВт) | УТ-68553
Электрокаменка 15кВт 380В V=18-22м3 3ТЭНа t=40-120*С 710х400х750мм ЭКМ-15 Альфа УМТ | 00029984 | шт | 1 | 67450
Электрокаменка 15кВт 380В V=18-22м3 3ТЭНа t=40-120*С 710х400х750мм ЭКМ-15 Душка УМТ | 00046567 | шт | 1 | 34100
Электрокаменки (3-6 кВт) | УТ-68551
Электрокаменка 3,0кВт 220В V=2-4м3 3ТЭНа t=40-120*С 490х390х235мм пульт встроен. ЭКМ-3,0 Гамма-Bla | УТ-66643 | шт | 2 | 35800
Электрокаменка 3,0кВт 220В V=4,3-5м3 3ТЭНа t=40-120*С 302х605мм ЭКМ-3 нерж. УМТ | 00045670 | шт | 1 | 22100
Электрокаменка 3,6кВт 220В V=3-6м3 3ТЭНа t=40-120*С 490х390х235мм пульт встроен. ЭКМ-3,6 Гамма-Bla | УТ-66642 | шт | 1 | 37600
Электрокаменка 4,0кВт 220В V=5,3-6м3 3ТЭНа t=40-120*С 302х605мм ЭКМ-4 нерж. УМТ | 00039118 | шт | 2 | 25500
Электрокаменка 4,5кВт 220/380В V=4-7м3 3ТЭНа t=40-120*С 285х285х1265мм пульт встроен. ЭКМ-4,5 Дель | 00029992 | шт | 1 | 48280
Электрокаменка 6кВт 220/380В V=5-8м3 3ТЭНа t=40-120*С 285х285х1265мм пульт встроен. ЭКМ-6 Дельта У | 00029993 | шт | 1 | 50590
Электрокаменка 6кВт 220/380В V=5-8м3 3ТЭНа t=40-120*С 435х250х600мм ЭКМ-6 FIVA УМТ | 00031749 | шт | 3 | 29100
Электрокаменка 6кВт 220/380В V=5-8м3 3ТЭНа t=40-120*С 435х250х600мм ЭКМ-6 нерж. FIVA УМТ | 00032736 | шт | 1 | 29900
Электрокаменка 6кВт 380В V=7,2-10м3 3ТЭНа t=40-120*С 500х400х750мм ЭКМ-6 Душка УМТ | 00011400 | шт | 2 | 26350
Электрокаменки (8-12 кВт) | УТ-68552
Электрокаменка 8кВт 220/380В V=7-12м3 3ТЭНа t=40-120*С 435х250х600мм ЭКМ-8 FIVA УМТ | 00039715 | шт | 1 | 33000
Электрокаменка 8кВт 220/380В V=7-12м3 3ТЭНа t=40-120*С 435х250х600мм ЭКМ-8 нерж. FIVA УМТ | 00039714 | шт | 1 | 31000
Электрокаменка 8кВт 220/380В V=7-13м3 3ТЭНа t=40-120*С 395х395х1265мм пульт встроен. ЭКМ-8 Дельта | 00029994 | шт | 1 | 64560
Электрокаменка 9кВт 380В V=10,8-15м3 3ТЭНа t=40-120*С 500х400х750мм ЭКМ-9 Альфа УМТ | 00052843 | шт | 2 | 63500
Электрокаменка 9кВт 380В V=10,8-15м3 9ТЭН t=40-120*С 500х400х750мм ЭКМ-9 Душка УМТ | 00039084 | шт | 2 | 28400
Электрокаменка 9кВт 380В V=7-12м3 3ТЭНа t=40-120*С 460х300х634мм ЭКМ-9 ТиТания УМТ | 00039708 | шт | 2 | 38800
Электрокаменка 12кВт 380В V=14,4-20м3 3ТЭНа t=40-120*С 710х400х750мм ЭКМ-12 Альфа УМТ | 00029983 | шт | 1 | 63290
Электрокаменка 12кВт 380В V=14,4-20м3 3ТЭНа t=40-120*С 710х400х750мм ЭКМ-12 Душка УМТ | 00051828 | шт | 1 | 32500
Электроконвекторы | 00055842
Комплектующие для электроконвекторов | УТ-68554
КМЧ для электроконвектора | 00003528 | компл | 45 | 550
КМЧ для электроконвектора серии LUX | 00028072 | шт | 76 | 550
Напольные электроконвекторы | УТ-68555
Электроконвектор напольный 2,0 кВт 220В 3 режима 0,75Вт-1,25Вт-2,0кВт белый СН-2000М THER | 00045669 | шт | 179 | 1460
Настенно-напольные электроконвекторы | УТ-68556
Электроконвектор настенно-напольный 1,0 кВт 220В 2ТЭНа 750х405х80 белый ЭВУБ-1 ДЕЛСОТ | 00021664 | шт | 25 | 6250
Электроконвектор настенно-напольный 1,0 кВт 220В ЭВУБ-1 МИКМ | УТ-66667 | шт | 2 | 8090
Электроконвектор настенно-напольный 1,5 кВт 220В 2ТЭНа 750х405х80 белый ЭВУБ-1,5 ДЕЛСОТ | 00018141 | шт | 101 | 7200
Электроконвектор настенно-напольный 1,5 кВт 220В белый 445x602x9мм ЕК-15 Oasis | УТ-66950 | шт | 6 | 5990
Электроконвектор настенно-напольный 1,8 кВт 220В белый с ручкой (колеса) CHANGER | 00010613 | шт | 22 | 4980
Электроконвектор настенно-напольный 1,8 кВт 220В белый с ручкой (колеса)+ ПУ CHANGER | 00045668 | шт | 659 | 5100
Электроконвектор настенно-напольный 2,0 кВт 220В 2ТЭНа 995х405х80 белый ЭВУБ-2 ДЕЛСОТ | 00018142 | шт | 272 | 7850
Хим. продукция и оборудование | 00007726
Кислоты | УТ-68558
Кислота ортофосфорная 1л. | 00054538 | шт | 2 | 850
Кислота серная х.ч. (канистра п/эт. 18 кг) (УЦЕНКА) | 00020616 | шт | 8 | 3970
Кислота соляная хч 20л (23 кг.) | 00020615 | шт | 20 | 5550
Специальные средства | УТ-68560
Средство для нейтрализации пены 0,25л (пеногаситель) | УТ-61904 | шт | 44 | 770
Средство для промывки пластинчатых теплообменников N-faza 10л ТУ 20.59.59-014-67017122-2021 | УТ-71228 | шт | 26 | 7290
Средство для промывки пластинчатых теплообменников N-faza 20л ТУ 20.59.59-014-67017122-2021 | УТ-61901 | шт | 20 | 14500
Средство для промывки пластинчатых теплообменников N-faza 5л ТУ 20.59.59-014-67017122-2021 | УТ-71229 | шт | 35 | 3650
Средство для удаления наружных поверхностей от ржавчины SmartClean-S 20л ТУ 20.59.59-023-67017122 | УТ-61902 | шт | 12 | 15300
Средство для удаления минеральных отложений Z-faza 20л ТУ 2499-013-67017122-2014 | УТ-61903 | шт | 22 | 6000
Средство для удаления ржавчины и накипи "Антиржавин" 10л ТУ 20.59.59-001-67017122-2021 | УТ-71230 | шт | 6 | 5900
Средство для удаления ржавчины и накипи "Антиржавин" 20л ТУ 20.59.59-001-67017122-2021 | УТ-61900 | шт | 8 | 11800
Теплоносители/ингибиторы | УТ-64673
Теплоноситель PROFI Eco-65 1/20л зеленый (пропиленгликоль) | УТ-62817 | шт | 287 | 5500
Теплоноситель PROFI-65 1/20кг (розовый, этиленгликоль) | 00058757 | шт | 601 | 4100
Теплоноситель Termopoint 65 1/20л (розовый, этиленгликоль) | УТ-62932 | шт | 286 | 3700
Теплоноситель Termopoint ECO 65 1/20л зеленый (пропиленгликоль) | УТ-62933 | шт | 556 | 4800
Техническая химия | УТ-68559
Магний сернокислый 7в ЧДА 1/0,5кг | 00043930 | шт | 19 | 260
Медь сернокислая ЧДА 1/0,5кг | 00039752 | шт | 4 | 850
Сода кальцинированная (25 кг) (натрий углекислый) УЦЕНКА | 00020594 | кг | 1600 | 60
Уголь активированный древесный дробленый БАУ-МФ (1меш.-10кг) | 00045356 | шт | 266 | 980
Цинк сернокислый 7в хч 1/0,5кг | 00039527 | шт | 4 | 1000
Химические реактивы и реагенты | УТ-68557
Аммоний азотнокислый ЧДА 1/0,5кг | 00052790 | шт | 9 | 790
Аммоний молибденовокислый ЧДА 1/1кг | 00039528 | шт | 20 | 1060
Калий азотнокислый ч 1/0,5кг | 00011992 | шт | 19 | 210
Калий сернокислый ЧДА 1/0,5кг | 00039696 | шт | 19 | 360
Калий фосфорнокислый 2-зам. ЧДА 1/1кг | 00039530 | шт | 19 | 940
Хозяйственные принадлежности | 00007709
Бытовые приборы | 00056552
Алкотестеры | УТ-68561
Алкотестер AT 198 персональный HANWEI | 00006777 | шт | 28 | 760
Алкотестер AT 6000 персональный HANWEI | 00013608 | шт | 8 | 1350
Газовые плиты | УТ-68564
Плита газовая 4 конф. 900 (белая) Гефест | УТ-66636 | шт | 11 | 8650
Плита газовая 4 конф. 900 К-17 (коричневая) Гефест | УТ-66635 | шт | 10 | 8650
Комплектующие для печей | УТ-68563
Переключатель двухпозиционный MD 0401/L/G/DEV T1C2. BO1 для печи хлебопекарной ХПЭ-750/500 | 00046737 | шт | 5 | 1130
Оборудование для алмазного бурения | УТ-68562
Машина алмазного бурения DD 4025 MF Professional Alteco 220В 3950Вт М22 Max диаметр сверла 255 мм | УТ-66376 | шт | 1 | 58400
Машина алмазного бурения DD 4430 Professional Alteco 220В 4350Вт М22 Max диаметр сверла 305 мм | УТ-66377 | шт | 2 | 70970
Плита газовая 1конф. Мечта 100м | УТ-63305 | шт | 10 | 3100
ТЭНы для чайников | УТ-68565
ТЭН для электрочайника ф 1 | 00011052 | шт | 2 | 360
Электронагреватель (ТЭН) для чайника 1,0кВт, | 00019029 | шт | 1 | 230
Электроплитки | УТ-68567
Электроплитка 1-конф. Злата114Т белая | 00014695 | шт | 12 | 2060
Электроплитка 2-конф. ЭПТ2- 0/220 "Злата-214Т" Мечта белая | 00010352 | шт | 12 | 4020
Электроплитка 2-конф. ЭПТ2- 0/220 "Злата-214Т" Мечта черная | 00013642 | шт | 4 | 4020
Инвентарь | 00056551
Ведра | УТ-68569
Ведро оцинкованное 15л. для воды | 00005439 | шт | 107 | 710
Метла пластиковая № 1 плоская, мягкая, 260х330мм с деревянным черенком 68073 | 00048120 | шт | 2 | 670
Метла пластиковая № 2 веерная 240х340мм посадочный диаметр 25мм 68066 | 00007156 | шт | 3 | 320
Метла полипропиленовая,190 х 380х1500 мм круглая с черенком 68049 | 00051976 | шт | 15 | 500
Садово-огородный инвентарь | УТ-68570
Вилы | УТ-68572
Вилы 4-х рогие копальные F06S черные | 00058250 | шт | 6 | 270
Грабли | УТ-68573
Грабли без черенка 12 зубьев витой зуб П-1-12 | 00021219 | шт | 11 | 134
Грабли без черенка 12 зубьев прямой зуб | 00041179 | шт | 22 | 180
Грабли без черенка 14 зубые витые, эмаль б/ч ГВ-14 | 00010075 | шт | 1 | 180
Грабли без черенка 14 зубые прямые, эмаль б/ч ГП-14 | 00019582 | шт | 2 | 240
Грабли веерные пластинчатые 22 зуба 430мм | 00044170 | шт | 7 | 250
Грабли веерные пластинчатые 22 зуба стальные | 00012684 | шт | 16 | 210
Грабли веерные проволочные 18 зуб. | 00009721 | шт | 11 | 240
Грабли веерные проволочные 22 зуба, 450мм | 00009722 | шт | 5 | 360
Секаторы | УТ-68574
Секатор 200мм из нержавеющей стали T579/91720 TSTOP | 00019445 | шт | 23 | 690
Секатор 200мм с изогнутым носом T585/91711 TSTOP | 00020548 | шт | 30 | 700
Секатор 200мм с изогнутым носом T589/91713 TSTOP | 00020576 | шт | 54 | 440
Секатор 200мм с прямым носом T584/91710 TSTOP | 00020547 | шт | 54 | 700
Секатор 200мм с прямым носом T588/91712 TSTOP | 00020575 | шт | 47 | 440
Секатор 200мм садовый с прямым носом T594/15004 TSTOP | 00021479 | шт | 21 | 440
Тазы | УТ-68578
Таз 8л. пластмассовый | 00023138 | шт | 8 | 190
Таз 13 л. оцинкованный | 00015273 | шт | 8 | 790
Таз 23 л. оцинкованный овальный | УТ-69756 | шт | 30 | 1240
Таз 26 л. оцинкованный | УТ-69757 | шт | 24 | 1390
Таз круглый 8л. пластмассовый | 00023135 | шт | 16 | 290
Таз круглый 11л. пластмассовый | 00023134 | шт | 5 | 340
Таз круглый 14л. пластмассовый | 00051975 | шт | 11 | 400
Тачки | УТ-68579
Тачка садовая одноколесная WB 6400А 130 кг V=65л HUANGDAO | УТ-62039 | шт | 207 | 2730
Тачка строительная двухколесная усиленная 160кг V=110л зеленая. БТМ | 00014086 | шт | 5 | 6590
Тачка строительная одноколесная TS100/1 200 кг V=100л | УТ-69418 | шт | 3 | 4530
Удлинители для шнека | УТ-68581
Удлинитель для шнека HAMMERFLEX 210-007 15*, к мотобуру с валом 1* 381 мм | 00048344 | шт | 4 | 1080
Удлинитель для шнека HAMMERFLEX 210-008 30*, к мотобуру с валом 1* 760мм | 00048345 | шт | 2 | 1550
Щетки, швабры, совки | УТ-68577
Совок для сборки ягоды с пластм. заслонкой | УТ-66654 | шт | 92 | 260
Швабра половая 1 сорт | УТ-61898 | шт | 110 | 210
Щетка для пола 4-рядная 260х40мм высокий ворс "Мега" 68027 | 00022164 | шт | 10 | 650
Щетка для пола 5-рядная 500×65мм деревянная с резьбой под углом ПРОФИ | УТ-70124 | шт | 7 | 880
Щетка для пола 6-рядная 270х50мм "Класик" 68025 | 00041595 | шт | 26 | 400
Щетка для пола деревянная наклонная "Метро" 5-ти рядная 600 мм | УТ-69378 | шт | 42 | 620
Щетка-сметка деревянная 4-рядная 400х29х15мм (58 отв.) | 00013124 | шт | 13 | 72
Щетка-сметка деревянная 5-рядная 400х32х15мм (62 отв.) | 00023152 | шт | 17 | 93
Канистры и емкости | 00056562
Баки | УТ-68583
Бак для душа Rostok 200 л, без подогрева | УТ-71127 | шт | 2 | 10100
Бак для душа Rostok 250 л, без подогрева | УТ-71128 | шт | 2 | 10500
Емкости для воды | УТ-68584
Емкость для воды S1000 литров вертикальная (Синий) 1030*1030*1270мм 32кг | УТ-69228 | шт | 3 | 28800
Емкость для воды S1000 литров прямоугольная (Синий) 780*780*2000мм | УТ-69229 | шт | 6 | 34600
Емкость для воды S1500 литров (Синий Компаунд) 1605*670*1838мм | УТ-69230 | шт | 2 | 55410
Емкость для воды S2000 литров вертикальная прямоугольная (Синий) 2090*720*1610мм 90 кг | УТ-69227 | шт | 2 | 70900
Канистры | УТ-69826
Канистра стальная YOILP3001-3 для ГСМ 10 литров EVERYOUNG | 00049408 | шт | 82 | 1750
Лестницы, стремянки | 00056563
Вышки-туры | УТ-68587
Вышка Тура-трансформер DLTSL210 (300х145х91) рабочая высота 3м Deli | УТ-65529 | шт | 4 | 90640
Лестницы-стремянки | УТ-68594
Лестница-стремянка 2+10 телескопическая двухсторонняя алюминиевая h=2,9м/77см DLT509B Deli | 00041034 | шт | 4 | 15350
Лестница-стремянка 2+7 телескопическая двухсторонняя алюминиевая h=2,0м/68см DLT506B Deli | 00041033 | шт | 5 | 12020
Лестница-стремянка 3-х ступенчатая алюминиевая H=60см до 150кг DLH103 Deli | 00007580 | шт | 14 | 3140
Лестница-стремянка 4-х ступенчатая алюминиевая h=79,0см до 150кг DLH104 Deli | 00046753 | шт | 9 | 4220
Лестница-стремянка 4-х ступенчатая алюминиевая усиленная с прорезиненной ручкой H=98,0см до 150кг D | 00045999 | шт | 17 | 4500
Лестница-стремянка 4-х ступенчатая стальная H=97,0см до 150кг DLS204 Deli | 00023478 | шт | 9 | 3900
Лестница-стремянка 5-и ступенчатая алюминиевая H=99см до 150кг DLH105 Deli | 00007581 | шт | 15 | 4640
Лестница-стремянка 5-и ступенчатая стальная H=1,20см до 150кг DLS205 Deli | 00023479 | шт | 12 | 5360
Лестница-стремянка 6-и ступенчатая алюминиевая H=1,19см до 150кг DLH106 Deli | 00009494 | шт | 19 | 5050
Лестница-стремянка 6-и ступенчатая стальная H=1,44см до 150кг DLS306 Deli | 00019146 | шт | 18 | 6300
Лестница-стремянка 6-и ступенчатая стальная H=1,45см до 150кг DLS206 Deli | 00012347 | шт | 24 | 5590
Лестница-стремянка 7-и ступенчатая алюминиевая H=1,39см до 150кг DLH107 Deli | 00026299 | шт | 20 | 6170
Лестница-стремянка 7+9 телескопическая двухсторонняя алюминиевая h=2,6м/2,0м/77см 5,6кг DLT608B Del | 00046760 | шт | 9 | 14630
Лестница-стремянка 8-ми ступенчатая алюминиевая H=1,59см до 150кг DLH108 Deli | 00029940 | шт | 12 | 6490
Лестница-стремянка 9-ти ступенчатая алюминиевая H=1,79см до 150кг DLH109 Deli | 00029941 | шт | 3 | 7470
Лестницы-трансформеры | УТ-68596
Лестница-трансформер 2х6 алюминиевая с площадкой h=2,76 м до 150 кг D-FA 206 16,9 кг YUANDA | 00042543 | шт | 2 | 10590
Лестница-трансформер 2х6 алюминиевая с площадкой h=2,76м/1,68/1,6см до 150кг DLSL101-6 15.2кг Deli | 00046736 | шт | 17 | 11900
Лестница-трансформер 4х2 алюминиевая h=2,5м/1,2м/0,67м до 150кг HY-1502А 9,8кг TEC-UNION | 00053540 | шт | 6 | 15250
Лестница-трансформер 4х3 алюминиевая h=3,52м/1,7м/0,94см до 150кг DLM103 11,0кг Deli | 00029942 | шт | 13 | 9300
Лестница-трансформер 4х4 алюминиевая h=4,64м/2,23м/1,22м до 150кг DLM104 12,4,кг Deli | 00046766 | шт | 27 | 10390
Лестница-трансформер 4х5 алюминиевая h=5,76м/2,76м/1,50см до 150кг DLM205 13,7кг Deli | 00046768 | шт | 18 | 12900
Приставные лестницы | УТ-68588
Лестница приставная 1х 9 алюминиевая h=2,54 м до 150кг DLE109 3,8 кг Deli | 00024084 | шт | 5 | 3870
Лестница приставная 1х11 алюминиевая h=3,10 м до 150кг DLE111 4,6 кг Deli | 00004751 | шт | 5 | 4540
Лестница приставная 1х12 алюминиевая h=3,38 м до 150кг DLE112 5кг Deli | 00009493 | шт | 2 | 6190
Приставные-складные лестницы | УТ-68589
Лестница приставная-складная 2х 7 алюминиевая 3,97м/1,84м 7,7кг DLM307 Deli | 00023121 | шт | 8 | 8570
Лестница приставная-складная 2х 8 алюминиевая 4,53м/2,10м 8,5кг DLM308 Deli | 00042545 | шт | 6 | 8470
Лестница приставная-складная 2х10 алюминиевая 5.65м/2,62м 10.4кг DLM310 Deli | 00042536 | шт | 4 | 11240
Раздвижные лестницы | УТ-68591
Лестница раздвижная 2х13 алюминиевая h=6,46м до 150кг DLE213 11,6 кг Deli | 00016071 | шт | 15 | 14870
Лестница раздвижная 3х 6 алюминиевая h=3,38 м до 150кг DLE306 8,9кг Deli | 00045993 | шт | 7 | 10200
Лестница раздвижная 3х 8 алюминиевая h=5,06 м до 150кг 11.3кг DLE308 Deli | 00020549 | шт | 3 | 12500
Телескопические лестницы | УТ-68592
Лестница телескопическая 2х 5 ступенчатая алюминиевая h=3,2м/82см DLT705B Deli | 00041035 | шт | 9 | 13630
Лестница телескопическая 2х 6 ступенчатая алюминиевая h=3,8м/85см DLT706F Deli | 00046749 | шт | 6 | 20110
Лестница телескопическая 2х 8 ступенчатая алюминевая h-5,0м/91см DLT708F Deli | 00046747 | шт | 2 | 27120
Лестница телескопическая 4х 3 ступенчатая алюминиевая h=2,86м/95см DLM403 Deli | УТ-63163 | шт | 33 | 11770
Лестница телескопическая 4х 4 ступенчатая алюминиевая h=3.98м/100см DLM404 Deli | УТ-63164 | шт | 15 | 10500
Лестница телескопическая 4х 5 ступенчатая алюминиевая h=5.1м/1,02м DLM405 Deli | УТ-63165 | шт | 6 | 12900
Лестница телескопическая 7-и ступенчатая алюминиевая h=2,0м/68см DLT206B 4,9кг Deli | 00046748 | шт | 9 | 7470
Лестница телескопическая 10-и ступенчатая алюминиевая h=2,9м/77см DLT209B Deli | 00041031 | шт | 13 | 10110
Лестница телескопическая 13-и ступенчатая алюминиевая h=3.8м/86см DLT212B Deli | 00041032 | шт | 17 | 15100
Хозяйственные товары | 00056564
Брезент и технические ткани | УТ-68597
Брезент ВО (водоупорный), парусина, плотность 380гр./кв.м., ширина 90см 11255 | УТ-71042 | м | 600 | 480
Брезент ОП хаки плотность 460гр./кв.м ширина 160см 11255 1/50м | УТ-71040 | м | 1500 | 550
Брезент ОП хаки плотность 480гр./кв.м ширина 160см 11293 1/50м | 00059846 | м | 50 | 580
Брезент СКПВ хаки (водоупорный) плотность 450гр./кв.м ширина 160см 11293 1/50м | УТ-69323 | м | 350 | 580
Брезент СКПВ хаки (водоупорный) плотность 450гр./кв.м ширина 90см 11293 1/50м | УТ-71043 | м | 600 | 260
Ткань байка суровая 1/50м | 00007090 | м | 400 | 230
Ткань бязь, хлопчатобумажная, отбеленная, ширина 150см | 00003764 | м | 583.1 | 120
Ткань вафельная шир.-45 см (плотн.160-170г/м2) | 00014847 | м | 419 | 83
Ткань ситец ширина 80см | 00003758 | м | 201.7 | 38
Ткань упаковочная джут/джут 190/кв.м 110см | 00023113 | м | 1200 | 80
Ткань холстопрошивная белая х/б ширина150см частопрошивное 2,5мм, плотность 200гр/м2 | 00027210 | м | 1800 | 93
Веревки | УТ-68606
Веревка вязаная полипропиленовая 3 мм х 100м (цветная) | УТ-69831 | шт | 9 | 260
Веревка вязаная полипропиленовая 3 мм х 20м (цветная) | УТ-69832 | шт | 9 | 52
Веревка вязаная полипропиленовая 4 мм х 100м (белая) | УТ-69833 | шт | 9 | 390
Веревка вязаная полипропиленовая 4 мм х 20м (цветная) | УТ-69834 | шт | 8 | 83
Веревка вязаная полипропиленовая 6 мм х 20м (белая) | УТ-69835 | шт | 8 | 230
Веревка вязаная полипропиленовая 6 мм х 20м (цветная) | УТ-69836 | шт | 3 | 230
Веревка вязаная полипропиленовая 8 мм х 20м (цветная) | УТ-69837 | шт | 6 | 310
Веревка плетеная полипропиленовая 4 мм х 20м (ХАКИ) | УТ-69842 | шт | 8 | 165
Веревка плетеная полипропиленовая 8 мм х 20м (цветная) | УТ-69843 | шт | 1 | 440
Ветошь и войлок | УТ-68598
Ветошь х/б "сэконд хэнд" Белый хлопок (рубашки,футболки,халаты) 40х60см брикет-10кг | 00010107 | кг | 2970 | 320
Ветошь х/б "сэконд хэнд" Цветной хлопок (рубашки,футболки,халаты) 40х60см брикет-10кг | 00042465 | кг | 5309 | 210
Войлок 4мм технический тонкошерстный пластина ТПр 1800х600 | 00046428 | шт | 43 | 2780
Войлок 5мм технический тонкошерстный листовой-прокладочный | 00011782 | кг | 38 | 1700
Войлок 8-10мм технический грубошерстный прокладочный Пр"А" | 00007111 | кг | 134 | 870
Войлок 8-10мм юртовый "А" ГОСТ 16221-79 | 00039393 | кг | 1353 | 830
Войлок 8-10мм юртовый "Б" ГОСТ 16221-79 | 00004806 | кг | 4590.5 | 790
Воронка Д 10,5 | 00010150 | шт | 66 | 50
Газовые горелки балонные | УТ-68599
Горелка газовая цанговый захват PF-100A PROFIRE | УТ-64022 | шт | 5 | 290
Канцелярия и разметка | УТ-68601
Бумага чертежная | 00007350 | лист | 4963 | 20
Маркер 1мм белый краска MunHwa EFPM-05 | 00040852 | шт | 80 | 370
Маркер 1мм белый перманентный пулевидный, WPM-05 "Multi Marker" | УТ-62519 | шт | 87 | 113
Маркер 1мм красный краска MunHwa EFPM-03 | УТ-62514 | шт | 25 | 360
Маркер 2мм белый краска MunHwa "Slim" SPM-05 | 00032095 | шт | 80 | 240
Маркер 2мм черный краска SPM-01 Slim MunHwa | 00032073 | шт | 124 | 240
Маркер 3мм белый меловой CM-05 MunHwa Chalk Marker | 00015849 | шт | 32 | 320
Маркер 3мм зеленый меловой CM-04 MunHwa Chalk Marker | УТ-63890 | шт | 5 | 290
Маркер 4мм белый краска IPM-05 MunHwa | 00048236 | шт | 235 | 290
Маркер 4мм белый краска PM-05 MunHwa | 00026215 | шт | 214 | 290
Маркер 4мм черный краска PM-01 MunHwa | УТ-62515 | шт | 69 | 290
Картон прокладочный толщина 1 мм | 00028700 | кг | 863.21 | 124
Марля отбеленная шир 90 см хлопок, 36г/кв.м рулон 1000 м | 00009218 | м | 1432 | 62
Мешки для мусора | УТ-69724
Мешки для мусора 120л*10 шт. черные | 00011232 | упак | 330 | 93
Мешки для мусора полипропилен ( 55х105см) 80гр белый | 00008260 | шт | 2 | 50
Мешки для мусора полипропилен (1050х550мм) тканый 50 гр 11904 | 00006484 | шт | 2 | 50
Органайзер двухсторонний 11-11- 3 отделений р-р 11 | 00032090 | шт | 4 | 62
Прищепки №2 | 00022255 | шт | 1 | 110
Салфетка техническая 40х40 бязь цветная ГОСТ 29298-2005 | 00031401 | шт | 98 | 13
Салфетки универсальные 3 шт. Русалочка | 00031402 | шт | 8 | 33
Салфетки универсальные 30х30 микрофибра | 00031436 | шт | 712 | 33
Салфетки универсальные 50х60 микрофибра | 00014870 | шт | 725 | 110
Скотчи, ленты | УТ-68602
Ленты | УТ-69730
Лента противоскользящая универсальная 50мм х 5м черная UNIBOB | 00052362 | шт | 295 | 580
Лента разметочная клеющая 50 мм*50 м желто-черная UNIBOB | 00044381 | шт | 30 | 570
Лента сигнальная (красно-белая), 50*150м | 00014939 | шт | 288 | 260
Лента сигнальная (красно-белая), 70*150м UNIBOB в коробке-диспенсере | 00038327 | шт | 110 | 340
Малярные скотчи (ленты) | УТ-69729
Скотч малярный 19мм х 25м PROFITTO UNIBOB | 00044176 | шт | 59 | 62
Скотч малярный 19ммх50м | 00012003 | шт | 86 | 113
Скотч малярный 25мм х 25м PROFITTO UNIBOB | 00024439 | шт | 227 | 72
Скотч малярный 25ммх50м (Узкая ) | 00021036 | шт | 1 | 120
Скотч малярный 30мм х 25м PROFITTO UNIBOB | 00024889 | шт | 178 | 83
Скотч малярный 38мм х 25м PROFITTO UNIBOB | 00053216 | шт | 103 | 124
Скотч малярный 38мм х 50м белый UNIBOB | 00016851 | шт | 147 | 180
Скотч малярный 48мм х 25м PROFITTO UNIBOB | 00025581 | шт | 43 | 130
Скотч малярный 50мм х 50м белый UNIBOB | 00004879 | шт | 114 | 290
Скотчи алюминиевые | УТ-69733
Скотч алюминиевый 50мм х 10м UNIBOB | 00020175 | шт | 206 | 180
Скотч алюминиевый 50мм х 25м UNIBOB | 00038326 | шт | 110 | 410
Скотч алюминиевый 50мм х 40м UNIBOB | 00004183 | шт | 110 | 600
Скотч алюминиевый 50мм х 50м UNIBOB | 00004187 | шт | 59 | 650
Скотчи армированные | УТ-69734
Скотч армированный 48мм х 10м UNIBOB | УТ-63929 | шт | 72 | 100
Скотч армированный 48мм х 25м UNIBOB | УТ-63930 | шт | 72 | 220
Скотч армированный 48мм х 50м UNIBOB | УТ-63932 | шт | 258 | 420
Скотч армированный стекловолокном 19мм х 10м | 00023022 | шт | 56 | 34
Скотч армированный стекловолокном 19мм х 50м, UNIBOB | 00021035 | шт | 14 | 320
Скотч армированный стекловолокном 25мм х 25м | 00006196 | шт | 39 | 155
Скотч армированный стекловолокном 48мм х 40м, черная UNIBOB | 00003836 | шт | 111 | 350
Скотч универсальный 25мм х 10м армированный стекловолокном | 00011746 | шт | 169 | 70
Скотчи двухсторонние | УТ-69732
Скотч двухсторонний 19мм х 5м для наружних работ (пена) UNIBOB | 00003765 | шт | 40 | 350
Скотч двухсторонний 38мм х 25м укрепленный тканью | 00029601 | шт | 65 | 250
Скотч двухсторонний 40мм х 10м | 00018090 | шт | 390 | 180
Скотч двухсторонний 48мм х 5м укрепленный тканью PROFITTO | 00047522 | шт | 42 | 103
Скотч двухсторонний 48мм х 10м укрепленный тканью PROFITTO | 00047520 | шт | 10 | 134
Скотч двухсторонний 48мм х 20м укрепленный тканью PROFITTO | 00047521 | шт | 8 | 250
Скотчи специализированные | УТ-69735
Скотч 19мм х 1,5м х 1,2мм магнитный UNIBOB | 00003905 | шт | 37 | 380
Скотч невидимый для сращивания стекла и пластика 48мм х10мм UNIBOB | 00053565 | шт | 18 | 250
Упаковочные скотчи | УТ-69731
Скотч 48мм х 24м черный 45мкм упаковочный UNIBOB 600 | 00040636 | шт | 78 | 103
Скотч 48мм х 57м темный упаковочный Нова Ролл 204 | 00025570 | шт | 15 | 93
Скотч 48мм х 66м прозрачный упаковочный UNIBOB 600 | 00029603 | шт | 314 | 100
Скотч 48мм х 66м прозрачный упаковочный Нова Ролл 205 | УТ-61516 | шт | 294 | 100
Скотч 48мм х 66м прозрачный упаковочный Нова Ролл 206 | УТ-62420 | шт | 25 | 103
Скотч 48мм х 100м прозрачный упаковочный Нова Ролл 205 | 00038616 | шт | 469 | 130
Скотч 48мм х 150м прозрачный упаковочный Нова Ролл 205 | 00039736 | шт | 494 | 200
Скотч 72мм х 66м прозрачный упаковочный Нова Ролл 205 | УТ-61514 | шт | 302 | 135
Стрейч-пленки | УТ-69726
Стрейч-пленка 500ммх190мх23мкр 2,0кг белая NR (95,0м2) | 00023131 | шт | 327 | 760
Стрейч-пленка 500ммх190мх23мкр серая 1шт-2кг (95м2) | 00054539 | рулон | 317 | 550
Тенты | УТ-68604
Крепеж для тентов (уп 12шт) UNIBOB | 00018539 | шт | 49 | 530
Тент 2,0м х 3,0м многофункциональный с люверсами 120г/м2 Тарпаулин | УТ-66726 | шт | 159 | 670
Тент 3,0м х 5,0м многофункциональный с люверсами 120г/м2 Тарпаулин | 00028744 | шт | 124 | 1440
Тент 4,0м х 5,0м многофункциональный с люверсами 120г/м2 Тарпаулин | 00052908 | шт | 168 | 1850
Тент 4,0м х 6,0м многофункциональный с люверсами 120г/м2 Тарпаулин | 00011016 | шт | 103 | 2270
Тент 4,0м х 8,0м многофункциональный с люверсами 120г/м2 Тарпаулин (Китай) | 00052369 | шт | 87 | 2580
Тент 5,0м х 6,0м многофункциональный с люверсами 120г/м2 Тарпаулин (Китай) | 00020430 | шт | 146 | 2830
Тент 6,0м х 8,0м многофункциональный с люверсами 120г/м2 Тарпаулин (Китай) | 00052370 | шт | 124 | 4530
Тент 8,0м х 12,0м многофункциональный с люверсами 120г/м2 Тарпаулин (Китай) | 00011556 | шт | 174 | 9060
Тент 10,0м х 12,0м многофункциональный с люверсами 120г/м2 Тарпаулин (Китай) | 00059146 | шт | 96 | 9990
Тент 10,0м х 12,0м многофункциональный с люверсами 180г/м2 Тарпаулин (Китай) | УТ-64069 | шт | 80 | 12670
Тент 10,0м х 20,0м многофункциональный с люверсами 120г/м2 Тарпаулин (Китай) | 00017589 | шт | 92 | 17000
Тент 15,0м х 20,0м многофункциональный с люверсами 120г/м2 Тарпаулин (Китай) | 00011557 | шт | 101 | 23180
Тент 15,0м х 20,0м многофункциональный с люверсами 180г/м2 Тарпаулин (Китай) | УТ-64070 | шт | 91 | 28840
Шнур прорезиненный с крючками 10 мм (1м) | УТ-69850 | шт | 8 | 124
Шнур прорезиненный с крючками 6 мм (110см) | УТ-69849 | шт | 9 | 103
Шпагаты | УТ-69725
Шпагат джутовый 50 м 1000 | 00011263 | шт | 46 | 90
Шпагат джутовый, 1120 Текс 100 м | УТ-69865 | шт | 56 | 103
Шпагат джутовый, 1120 Текс 50 м | УТ-69866 | шт | 47 | 62
Шпагат полипропиленовый плотность 1000 текс (бабина 50м.) белый | УТ-69864 | шт | 32 | 52
Шпагат полипропиленовый плотность 1000 текс.(бабина 50м.) белый | 00004753 | шт | 46 | 72
Штора защитная дверная (молния) 1м х 2,2 м UNIBOB | 00053562 | шт | 26 | 690
Ящики для инструмента | УТ-68608
Ящик для инструмента металлический 15,0" T87/09221 370х195х165 TSTOP | 00013555 | шт | 14 | 1870
Ящик для инструмента металлический 17,0" T87/09222 410х210х185 TSTOP | 00011932 | шт | 9 | 2120
Ящик для инструмента металлический 3-секции T94/090409 500х200х245 TSTOP | 00032068 | шт | 7 | 3060
Ящик для инструмента металлический 3-секцииT93/090407 420х200х200 TSTOP | 00013560 | шт | 3 | 3620
Ящик для инструмента пластиковый 17,0" T85/09212 400х245х180 TSTOP | 00032080 | шт | 8 | 1490
Элементы питания | 00056546
Аккумуляторная батарея ТРОФИ HR6-2BL 1800 mAh AA | 00054060 | шт | 3 | 180
Аккумуляторная батарея ТРОФИ HR6-2BL 2100 mAh AA | 00054061 | шт | 2 | 230
Батарейка Camelion LR20 Plus Alkaline BL-2 тип D | 00024067 | шт | 7 | 120
Батарейка Energizer LR03/286 BL-20 ААА Power Alkaline (блист 20шт) мизинчиковые 426941 | 00024065 | шт | 2 | 60
Батарейка LR14-2BL Эра C | 00043217 | шт | 4 | 70
Батарейка Opticell LR03 ААА мизинчиковые алкалиновые 5050002 | УТ-70043 | шт | 450 | 90
Батарейка Opticell LR6 АА пальчиковые алкалиновые 5050001 | УТ-70042 | шт | 469 | 90
Батарейка Specialty Opticell CR2025 литиевые 5060004 | УТ-70045 | шт | 20 | 220
Батарейка Specialty Opticell CR2032 литиевые 5060002 | УТ-70046 | шт | 5 | 220
Батарейка TOKOV CR2032 TKE-LI-CR2032/B5 | УТ-65262 | шт | 6 | 30
Батарейка ТРОФИ CR2016-5BL (100/1000/91000) | 00018992 | шт | 16 | 30
Батарейка ТРОФИ CR2025-5BL (100/1000/91000) | 00018857 | шт | 26 | 30
Элемент питания алкалиновый LR44/LR1154/AG13/G13 таблетка Specialty Opticell | УТ-70968 | шт | 20 | 120
Элемент питания литиевый CR2032 таблетка TKE-LI-CR2032/B5 | 00018991 | шт | 63 | 120
Электротехническая продукция | 00000018
Аксессуары к шкафам | 00007691
Блоки | УТ-68612
Блок распределительный на DIN-рейку РБД-80А 1P 7 подключений IEK | 00052751 | шт | 50 | 550
Вводы кабельные | УТ-68613
Ввод кабельный PG-13.5; d= 7-11мм ИЭК YSA20-12-13-54-K41 | 00006024 | шт | 3 | 32
Ввод кабельный PG-16.0; d= 9-13мм ИЭК YSA20-14-16-54-K41 | 00006025 | шт | 1 | 32
Ввод кабельный PG-29; d=20-25мм | 00056909 | шт | 381 | 74
Ввод кабельный PG-29; d=20-25мм; IP54 EKF | 00056127 | шт | 217 | 74
Ввод кабельный PG-36; d=23-32мм | 00056910 | шт | 460 | 130
Ввод кабельный PG-36; d=23-32мм; IP54 EKF | 00056128 | шт | 186 | 130
Ввод кабельный PG-42; d=32-38мм; | 00056911 | шт | 475 | 150
Ввод кабельный PG-42; d=32-38мм; IP54 EKF | 00056129 | шт | 178 | 150
Ввод кабельный PG-9 d= 6-7мм ИЭК YSA20-08-09-54-K41 | 00053028 | шт | 21 | 21
Ввод кабельный КВ101 PG-13.5; d=5-12мм; IP54 HEGEL | 00053033 | шт | 2 | 32
Ввод кабельный КВ101 PG-29; d=20-25мм; IP54 HEGEL | 00053031 | шт | 47 | 74
Ввод кабельный КВ101 PG-36; d=23-32мм; IP54 HEGEL | 00053032 | шт | 22 | 170
Ввод кабельный КВ101 PG-42; d=32-38мм; IP54 HEGEL | 00053035 | шт | 15 | 200
Ввод кабельный КВ102 MG-16; d=6-10мм; IP68; 32161DEK; DEKraft; Шнейдер электрик | 00052753 | шт | 8 | 21
Ввод кабельный КВ102 MG-20; d=9-14мм; IP68; 32162DEK; DEKraft; Шнейдер электрик | 00052754 | шт | 4 | 40
Ввод кабельный КВ102 MG-25; d=13-18мм; IP68; 32163DEK; DEKraft; Шнейдер электрик | 00052593 | шт | 16 | 50
Ввод кабельный КВ102 MG-32; d=18-25мм; IP68; 32164DEK; DEKraft; Шнейдер электрик | 00052594 | шт | 3 | 74
Вставки плавкие | УТ-68615
Вставка плавкая ПВД 1; 10А; h=34мм; D=17мм; d=14мм | 00005629 | шт | 187 | 42
Вставка плавкая ПВД 2; 16 А; h=50мм; D=22мм; d=10мм | 00005630 | шт | 15 | 42
Вставка плавкая ПВД 2; 16А; h=50мм; D=22мм; d=10мм | 00005560 | шт | 79 | 42
Вставка плавкая ПВДI 10 УЗ; 10А; к предохранителям; ПРС | 00015193 | шт | 296 | 32
Вставка плавкая ПВДII 16 УЗ; 16А; к предохранителям; ПРС | 00015194 | шт | 190 | 40
Вставка плавкая ПВДII 20 УЗ; 20А; к предохранителям; ПРС | 00015195 | шт | 192 | 40
Вставка плавкая ПВДII 25 УЗ; 25А; к предохранителям; ПРС | 00015196 | шт | 192 | 53
Вставка плавкая ПВДIII 25 УЗ; 25А; к предохранителям; ПРС | 00015197 | шт | 87 | 84
Вставка плавкая ПВДIII 40 УЗ; 40А; к предохранителям; ПРС | 00015198 | шт | 93 | 84
Вставка плавкая ПВДIII 63 УЗ; 63А; к предохранителям; ПРС | 00015199 | шт | 87 | 84
Предохранитель ПН2-100; 63А; 380В/220В; 100кА | 00008701 | шт | 14 | 210
Предохранитель ПН2-100; 100А; 380В/220В; 100кА; УЗ; КЭАЗ | 00050742 | шт | 387 | 120
Предохранитель ПН2-400; 400А; 380В/220В; 40кА/60кА | 00006418 | шт | 218 | 490
Выключатели кнопочные | УТ-68626
Кнопка SB-7 Пуск d-22мм 230В зеленая без фиксации 1р+1з ИЭК | 00031183 | шт | 25 | 340
Кнопка SB-7 Стоп d-22мм 230В красная без фиксации 1р+1з ИЭК | 00031184 | шт | 28 | 340
Кнопка SW2C-11 возвр. d-22мм 230В зеленая NO+NC EKF | УТ-70324 | шт | 10 | 370
Кнопка SW2C-11 возвр. d-22мм 230В красная NO+NC EKF | УТ-70325 | шт | 9 | 370
Кнопка АE22 Грибок d-22мм 240В красная с фиксацией 1НО+1НЗ ИЭК BBG10-AE-K04 | 00010856 | шт | 13 | 620
Кнопка АNE22 Грибок d-22мм 240В красная с фиксацией 1НО+1НЗ ИЭК | 00031182 | шт | 2 | 570
Кнопка АЕLА-22 Грибок d-22мм 230В зеленая без фиксации 1НО+1НЗ ИЭК | 00031180 | шт | 15 | 380
Кнопка АЕLА-22 Грибок d-22мм 230В красная без фиксации 1НО+1НЗ ИЭК | 00031181 | шт | 8 | 380
Кнопка АЕА-22 Грибок d-22мм 230В красная без фиксации 1з+1р ИЭК | 00031179 | шт | 17 | 420
Кнопка АЕА-22 Грибок d-22мм 230В зеленая без фиксации 1з+1р ИЭК | 00031178 | шт | 20 | 300
Кнопка АРВВ-22N Пуск-Стоп d-22мм 400В зеленая/красная 1з+1р ИЭК арт. ВВD11-АРВВ-к51 | 00017222 | шт | 32 | 820
Кнопка КЕ 031 Пуск d-31мм 230В черная с возвратом 1НО+1НЗ исп.2 | 00028763 | шт | 2 | 490
Кнопка КЕ 031 Стоп d-31мм 230В красная с возвратом 1НО+1НЗ исп.2 | 00020272 | шт | 1 | 170
Кнопка РРВВ-30N Пуск-Стоп d-30мм 400В зеленая/красная 1з+1р ВВD21-АРВВ-51 IEK | 00055036 | шт | 46 | 660
Выключатели пакетные | УТ-68616
Выключатель пакетный ПВ 3- 16М3 исп.1; 3Р; 16А/10А; 220/380В | 00009261 | шт | 4 | 260
Выключатель пакетный ПВ 3- 25 У3Б; 3Р; 25/16А; 220/380В; IP00 | 00007364 | шт | 59 | 420
Выключатель пакетный ПВ 3- 40М3 исп.1; 3Р; 40/25А; 220/380В | 00008175 | шт | 25 | 780
Выключатель пакетный ПВ 3- 63М3 исп.1; 3Р; 63/40А; 220/380В; с наконечниками | 00021199 | шт | 20 | 630
Выключатель пакетный ПВ 3-160; 3Р; 160/100А; 220/380В; IP00 | 00014165 | шт | 31 | 1200
Выключатель пакетный ПВ2-40М3 исп.1 2Р 40/25А 220/380В | 00020075 | шт | 18 | 700
Выключатель поворотный герметичный А16-001 УХЛ2 IPX4 (аналог ВП 1-163) | 00040226 | шт | 2 | 180
Выключатель-тумблер TOGGLE SWITCH 1021 ON/OFF (SAS | 00017209 | шт | 115 | 63
Дин-рейки и элементы крепежа | УТ-68618
Держатель маркировки ДМ-22 20х25мм d22мм DEKraft | УТ-62023 | шт | 62 | 53
Дин-рейка 60 см; 600*35*7,5 оцинкованная YDN10-0060 IEK | 00031027 | шт | 39 | 130
Дин-рейка 100см 1000*35*7,5 оцинкованная YDN10-0100 IEK | УТ-62183 | шт | 11 | 230
Дин-рейка 125см 1250*35*7,5 оцинкованная YDN10-0125 IEK | 00043486 | шт | 40 | 270
Звонок ЗД-47; 60дБ; 220В; 60мА; на дин-рейку | 00053926 | шт | 8 | 470
Ограничитель на DIN-рейку пластик IEK YXD12 | УТ-67123 | шт | 2 | 22
Зажимы наборные | УТ-68620
Зажим наборный (ЗНИ) d-10мм2 76А серый ИЭК YZN10-010-K03 | 00040086 | шт | 25 | 42
Зажим наборный (ЗНИ) 3SUK 2.5B d-2,5мм2 32А серый SASSIN | 00040084 | шт | 3 | 16
Зажим наборный (ЗНИ) 3SUSLKG3 d-4мм2 32А желто-зеленый SASSIN | 00040087 | шт | 64 | 44
Зажим наборный (ЗНИ) 3SUSLKG5 d-4мм2 41А желто-зеленый SASSIN | 00040088 | шт | 52 | 53
Зажим наборный ЗНИ 4; сечение 4мм2; 35А; | 00053925 | шт | 35 | 21
Зажим наборный ЗНИ-4кв.мм (JXB35A) 35А 600В DIN-рейка 35мм серый YZN10-004-K03 | УТ-67090 | шт | 100 | 53
Зажим наборный ЗНИ-6 6мм2 (JXB50А) син. YZN10-006-K07 IEK | 00011773 | шт | 20 | 42
Зажим наборный ЗНИ-6PEN 6мм2 (JXB-земля) YZN20-006-K52 IEK | 00054461 | шт | 20 | 95
Зажим наборный ЗНИ-6мм2 (JXB50A) сер. YZN10-006-K03 IEK | 00014509 | шт | 96 | 83
Изоляторы | УТ-68623
Изолятор на Din-рейку для шины | 00011720 | шт | 123 | 21
Изолятор силовой SM25; H-25мм; D-32мм; YIS11-25-06 ИЭК | 00050548 | шт | 32 | 84
Изолятор силовой SM30; H-30мм; D-32мм; М-8 YIS11-30-08-B ИЭК | УТ-64797 | шт | 73 | 110
Изолятор силовой SM35; H-35мм; D-32мм; М-8 YIS11-35-10-B ИЭК | УТ-64540 | шт | 36 | 120
Изолятор силовой SM40; H-40мм; D-35мм; M8; YIS11-40-12-B IEK | 00054462 | шт | 47 | 140
Изолятор силовой SM45 YIS11-45-14-В (с болтом) ИЭК | УТ-64583 | шт | 85 | 140
Изолятор угловой для шины О | 00023888 | шт | 103 | 13
Индикаторы | УТ-68625
Индикатор неоновый 3SA1-22-22 12B d=22мм DC/AC красный | 00040114 | шт | 70 | 53
Индикатор неоновый 3SA1-22-23 24B d=22мм DC/AC зеленый | 00040115 | шт | 28 | 53
Индикатор неоновый 3SA1-22-31 220B d=22мм DC/AC синий | 00040116 | шт | 42 | 53
Индикатор неоновый YL244-22 12B d=10мм DC/AC белый | 00040117 | шт | 80 | 42
Индикатор неоновый YL244-23 24B d=10мм DC/AC красный | 00040118 | шт | 78 | 42
Индикатор неоновый YL244-24 36B d=10мм DC/AC зеленый | 00040119 | шт | 88 | 42
Индикатор неоновый YL244-31 220B d=10мм DC/AC синий | 00040120 | шт | 83 | 53
Контакты основания, комплекты | УТ-68628
Комплект оснований под авт. выключатель - 2 шт. | 00006793 | шт | 34 | 11
Контакт основания предохранителя НПН2-60; 63А; 380/220В; 10кА | 00016696 | шт | 347 | 84
Контакт основания предохранителя ПН2-100; 100А; 380/220В; 100кА; неподвижный | 00007366 | шт | 924 | 53
Контакт основания предохранителя ПН2-250; 250А; 380/220В; 100кА | 00008131 | шт | 2 | 95
Контакт основания предохранителя ПН2-250; 250А; 380/220В; 100кА; неподвижный | 00007367 | шт | 87 | 74
Лампы сигнальные | УТ-68630
Лампа сигнальная AD22-DS 24В d=22мм красная ИЭК | УТ-67295 | шт | 37 | 170
Лампа сигнальная AD22-DS 220В d=22мм белая ИЭК | 00017311 | шт | 27 | 130
Лампа сигнальная AD22-DS 220В d=22мм желтая ИЭК | 00014512 | шт | 33 | 170
Лампа сигнальная AD22-DS 220В d=22мм красная ИЭК | 00010868 | шт | 38 | 170
Лампа сигнальная AD22-DS 220В d=22мм синяя ИЭК | 00031769 | шт | 30 | 190
Лампа сигнальная AD22-DS 230В d=22мм зеленая ИЭК | 00014513 | шт | 27 | 190
Лампа сигнальная СКЛ11-2-220 220В d=27мм красная винтовая | 00022305 | шт | 1 | 140
Лампа сигнальная СКЛ11-2-220 220В d=27мм желтая винтовая | 00025495 | шт | 35 | 140
Лампа сигнальная СКЛ11-2-220 220В d=27мм зеленая винтовая | 00022304 | шт | 2 | 140
Лампа сигнальная СКЛ12-2-220 220В d=22мм зеленая под пайку | 00025494 | шт | 8 | 130
Лампа сигнальная СКЛ12-2-220 220В d=22мм красная под пайку | 00025492 | шт | 1 | 240
Лампа сигнальная СКЛ12-2-220 220В d=27мм желтая под пайку | 00025493 | шт | 60 | 130
Обогреватели на DIN | УТ-68633
Обогреватель на DIN-рейку 75Вт (140х70х56мм) IP20 YCE-HG-075-20 ИЭК | 00005632 | шт | 2 | 3060
Обогреватель на DIN-рейку NTL150- 75W (140х70х50мм) | 00018532 | шт | 14 | 2240
Обогреватель на DIN-рейку NTL150-100W (140х70х50мм) | 00044617 | шт | 11 | 2350
Панели клеммные | УТ-68634
Панель клемная для реле 3S90.22 SASSIN | 00040127 | шт | 8 | 53
Панель клемная для реле 3S90.23 SASSIN | 00040128 | шт | 10 | 53
Панель клемная для реле 3SPTF 11A SASSIN | 00040125 | шт | 26 | 74
Панель клемная для реле 3SPTF 14A-E SASSIN | 00040126 | шт | 10 | 84
Панель клемная для реле 3SPYF 08A-E SASSIN | 00040121 | шт | 10 | 42
Панель клемная для реле 3SPYF 14,5A SASSIN | 00040123 | шт | 11 | 42
Панель клемная для реле 3SPYF 14A SASSIN | 00040124 | шт | 1 | 53
Панель клемная для реле 3SPYF 14A-E SASSIN | 00040122 | шт | 10 | 53
Переключатели | УТ-68637
Переключатель 6,3А ПМОФ 90-111111/2-Д42 220/380В | 00022980 | шт | 1 | 6250
Переключатель AKS22 с ключем BSW10-AKS-2-K02 1з+1р ИЭК | УТ-64008 | шт | 2 | 610
Переключатель ALC-22 220/380В 2 фиксир. положения I-O с ручкой черный 1з+1р ADL10-016 ANDELI | 00021200 | шт | 8 | 390
Переключатель ALCLR-22 d-22 660/400D (AC/DC) 3 положения черный 1з+1р ИЭК | 00014168 | шт | 2 | 450
Переключатель ANCLR-22-3 d-22 230В (AC) 3 положения; красный; 1з+1р; ИЭК | 00021206 | шт | 5 | 670
Переключатель LA115-A5-11XD/G 230В с фиксацией подсв. зеленый 1NO+1NC ADL10-203 ANDELI | 00013142 | шт | 1 | 560
Переключатель LA115-A5-11XD/R 230В с фиксацией подсв. красный 1NO+1NC ADL10-206 ANDELI | 00007644 | шт | 8 | 560
Переключатель пакетный ПП 3- 16; 3Р; 16А/10А 220В/380В; IP56; 3 положения | 00021090 | шт | 14 | 930
Переключатель пакетный ПП 3- 16/Н3 М3 исп1 3P 16А/10А 220В/380В 3 положения | 00021205 | шт | 1 | 490
Переключатель пакетный ПП 3- 40/Н2 М3 исп.1; 3P 40А/25А 220В/380В; 2 положения; IP00 | 00021201 | шт | 19 | 610
Переключатель пакетный ПП 3- 63/Н2 М3 исп.1; 3P 63А/40А 220В/380В; 2 положения; IP00 | 00021202 | шт | 23 | 1080
Переключатель пакетный ПП 3-100/Н2 М3 исп.1; 3P 100А/60А 220В/380В; 2 положения; IP00 | 00021203 | шт | 7 | 1810
Переключатель пакетный ПП 3-160/Н2 М3 исп1; 3Р 160А/100А 220В/380В; 2 положения; IP00 | 00021204 | шт | 3 | 1950
Переключатель пакетный ПП 3-160/Н3 М исп.3; 3Р 160А/100А 220В/380В; 3 положения; IP00 | 00021208 | шт | 1 | 3650
Переключатель ПЦ- 2; 250А; 380В; центральный привод | 00049987 | шт | 2 | 5970
Переключатель УП5311С22У3; 16А; 380В; 2 секции | 00009255 | шт | 4 | 440
Переключатель-разьединитель ВД1-3751 400А 380В Правый | 00008581 | шт | 1 | 5410
Переключатель-тумблер 15А TOGGLE SWITCH 1022 ON/OFF/ON 230В | 00017210 | шт | 232 | 74
Предохранители | УТ-68638
Предохранитель Fuse 5*20 0,5А 250В; d=5мм; L=20мм; стеклянный выход | 00048860 | шт | 71 | 10
Предохранитель Fuse 5*20 1А 250В; d=5мм; L=20мм; стеклянный выход | 00048861 | шт | 31 | 10
Предохранитель НПН2-60; 10А; 220В/380В; 10кА; d=23мм; L=75мм | 00014796 | шт | 64 | 95
Предохранитель НПН2-60; 16А; 220В/380В; 10кА; d=23мм; L=75мм | 00014797 | шт | 80 | 95
Предохранитель НПН2-60; 20А; 220В/380В; 10кА; d=23мм; L=75мм | 00014798 | шт | 79 | 95
Предохранитель НПН2-60; 25А; 220В/380В; 10кА; d=23мм; L=75мм | 00014799 | шт | 78 | 95
Предохранитель НПН2-60; 31,5А; 220В/380В; 10кА; d=23мм; L=75мм | 00007645 | шт | 70 | 110
Предохранитель НПН2-60; 40А; 220В/380В; 10кА; d=23мм; L=75мм | 00005628 | шт | 71 | 110
Предохранитель НПН2-60; 63А; 220В/380В; 10кА; d=23мм; L=75мм; УЗ; КЭАЗ | 00050341 | шт | 80 | 130
Предохранитель ПН2-100; 50А; 380В/220В; 100кА; КЭАЗ | 00043586 | шт | 8 | 160
Предохранитель ПН2-100; 100А; 380В/220В; 100кА | 00008133 | шт | 3 | 110
Предохранитель ПН2-250; 160А; 380В/220В; 100кА; УЗ; КЭАЗ | 00050342 | шт | 347 | 270
Предохранитель ПН2-250; 200А; 380В/220В; 100кА; КЭАЗ | 00020981 | шт | 167 | 270
Предохранитель ПН2-250; 250А; 380В/220В; 100кА | 00002550 | шт | 80 | 150
Предохранитель ПН2-250; 250А; 380В/220В; 100кА | 00031200 | шт | 37 | 190
Предохранитель ПН2-400; 200А; 380В/220В; 40кА/60кА | 00022602 | шт | 52 | 360
Предохранитель ПН2-600; 630А; 380В/220В; 25кА/40кА | 00014808 | шт | 15 | 900
Предохранитель ПП32-31-80; 40А; 380/220В; 100кА; УХЛ3 | 00014800 | шт | 9 | 120
Предохранитель ПП32-31-80; 50А; 380/220В; 100кА; УХЛ3 | 00014807 | шт | 9 | 120
Предохранитель ПП32-35-80; 125А; 220/380В; 100кА; УХЛ3 | 00014803 | шт | 1 | 160
Предохранитель ПП32-35-80; 250А; 220/380В; 100кА; УХЛ3 | 00014805 | шт | 18 | 160
Предохранитель ППН-33; 32А; 400В; 50кА; | 00009845 | шт | 9 | 140
Предохранитель ППН36; 250А; 400В; 50кА | 00012662 | шт | 42 | 270
Предохранитель ПРС-10 УЗ-П; 10А; 380В; резьбовой; с плавкой вставкой | 00015190 | шт | 66 | 170
Предохранитель ПРС-25 УЗ-П; 25А; 380В; резьбовой; с плавкой вставкой | 00015191 | шт | 50 | 230
Предохранитель ПРС-63 УЗ-П; 63А; 380В; резьбовой; с плавкой вставкой | 00015192 | шт | 88 | 360
Шины | УТ-68643
Шина "N" на изоляторе 6х9мм 10 выводов на DIN рейку LD555-69-10 | 00024512 | шт | 126 | 140
Шина "N" на изоляторе 6х9мм 14 выводов на DIN рейку LD555-69-14 | 00023924 | шт | 92 | 180
Шина "N" на изоляторе 6х9мм 8 выводов на DIN рейку LD555-69-8 | 00016955 | шт | 22 | 120
Шина N ШНИ 6х9-10-Д-С нулевая на DIN рейку изол.YNN10-69-10D-K07 ИЭК | 00002890 | шт | 17 | 170
Шина N ШНИ 6х9-12-Д-С нулевая на DIN рейку изол. YNN10-69-12D-K07 ИЭК | 00007773 | шт | 62 | 180
Шина N ШНИ 6х9-14/1 14 подключений 113х9х6мм крепление по центру Navigator 4670004711484 | 00002306 | шт | 125 | 95
Шина N ШНИ 6х9-20 У2-С на 2-х угловых изол. YNN10-69-20С2-K07 ИЭК | 00056381 | шт | 46 | 220
Шина N ШНИ 6х9-20-Д-С нулевая на DIN рейку YNN10-69-20D-K07 ИЭК | 00031194 | шт | 36 | 180
Шина N ШНИ 6х9мм 14/1 крепление по центру (14 подключений М4 L=103мм h=9мм) YNN10-14-100 IEK | 00012664 | шт | 102 | 150
Шина N ШНИ 6х9мм; 14/2; 14 подключений; М4; L=102мм; h=9мм; крепеж по краям | 00012665 | шт | 76 | 140
Шина N ШНИ 8х12- 6-КС-С; 6 подключений L=78мм; h=6мм; комб DIN-изол Стойка; синий; ИЭК; YNN10-812-6 | 00006805 | шт | 350 | 140
Шина N ШНИ 8х12- 8-КС-С; 8 подключений L=95мм; h=83мм; комб DIN-изол Стойка; синий; ИЭК; YNN10-812- | 00010873 | шт | 147 | 170
Шина N ШНИ 8х12-12-КС-С; 12 подключений L=129мм; h=117мм; комб DIN-изол Стойка; синий; ИЭК; YNN10-8 | 00023926 | шт | 184 | 240
Шина N ШНИ 8х12-14/1 14 подключений 109х12х6мм крепление по центру Navigator 4670004711507 | 00056382 | шт | 71 | 210
Шина N ШНИ 8х12-14/2 14 подключений 109х12х6 крепление по краям Navigator 4670004711514 Электросист | 00021989 | шт | 163 | 290
Шина N "земля-ноль" 6х9мм 8/1 крепление по центру (8 подключений М4 L=64мм h=9мм) YNN10-08-100 IEK | 00011729 | шт | 70 | 84
Шина N "земля-ноль" 6х9мм 8/2 крепление по краям (8 подключений М4 L=66мм h=9мм) YNN11-08-100 IEK | 00023923 | шт | 55 | 130
Шина N "земля-ноль" 8х12 14/2 крепление по краям (14 подключений М5 L=119мм h=12мм) YNN21-14-100 IEK | 00023925 | шт | 10 | 470
Шина N 105.63.14 63А 14 подключений DIN изолятор; 95х9х6мм; ЭКФ; sn1-63-14-d | 00043539 | шт | 9 | 240
Шина N 170.63.20 63А 20 подключений; 2 изолятора Стойка; на дин рейку; 138х9х6мм; ЭКФ; sn1-63-20- | 00043536 | шт | 2 | 190
Шина N 65.63.08 63А 8 подключений; 1 изолятор Стойка; 58x9x6мм; ЭКФ; sn1-63-08-1 | 00012433 | шт | 18 | 120
Шина N; 80А; 22 присоединения; для бокса 734 | 00011730 | шт | 4 | 1120
Шина N; 80А; 5 присоединений; для бокса 728 | 00011733 | шт | 1 | 440
Шина N; на дин-рейку; в корпусе; 2х 7 подключений; L=65мм; h=51мм | 00007398 | шт | 29 | 790
Шина N; на дин-рейку; в корпусе; 4х 7 подключений; L=65мм; h=50мм | 00023929 | шт | 28 | 1370
Шина N; на дин-рейку; в корпусе; 4х11 подключений; L=100мм; h=50мм | 00024009 | шт | 17 | 1350
Шина N; на дин-рейку; в корпусе; 4х15 подключений; L=132мм; h=50мм | 00023928 | шт | 11 | 1650
Шина алюминиевая 3х80 мм. 1/2,6кг | 00007770 | кг | 416 | 360
Шина алюминиевая 4х40 мм. 1/1,32кг | 00007769 | кг | 1.28 | 360
Шина алюминиевая 8х80 мм. 1/5,1кг | 00007771 | кг | 693.6 | 330
Шина нулевая на DIN-изоляторе 6х9мм 6 отвер. латунь TKE-BCB-69-6-DIN/N | УТ-67282 | шт | 34 | 130
Шина нулевая на DIN-изоляторе 6х9мм 8 отвер. латунь TKE-BCB-69-8-DIN/N | УТ-67283 | шт | 46 | 140
Шина нулевая на DIN-изоляторе 6х9мм 10 отвер. латунь TKE-BCB-69-10-DIN/N | УТ-67281 | шт | 42 | 170
Шина нулевая на DIN-изоляторе 6х9мм 20 отвер. цинк sn1-63-20-d | 00043540 | шт | 28 | 340
Шина соединительная FORK-вилка 1Р 63А шаг18мм L=1000мм | 00023930 | шт | 5 | 290
Шина соединительная FORK-вилка 3Р 63А на 54модуля шаг 17,5мм L=1000мм ANDELI | 00023931 | шт | 8 | 2350
Шина соединительная PIN-штырь 3Р 100А шаг 18мм 344мм2 L=1000мм; 3ф. YNS21-3-100 | 00009847 | шт | 13 | 4940
Шина соединительная PIN-штырь 3Р 63А на 54 модуля шаг 18мм L=1000мм ANDELI | 00002307 | шт | 9 | 3050
Шина соединительная PIN-штырь 3Р 63А шаг 18мм 182мм2 L=1000мм; 3ф. YNS21-3-063 | 00023934 | шт | 14 | 2060
Шина соединительная PIN-штырь; 1Р; 100А; шаг 18мм; L=1000мм; YNS21-1-100 | 00004317 | шт | 15 | 1830
Шина соединительная PIN-штырь; 1Р; 63А шаг 17,8мм 12 мод. PROxima EKF pin-01-63-12 | УТ-67131 | шт | 1 | 320
Шина соединительная PIN-штырь; 1Р; 63А; шаг 18мм; L=1000мм; YNS21-1-063 | 00023932 | шт | 1 | 420
Шина соединительная PIN-штырь; 1Р; 63А; шаг L=1000мм; EKF pin01-63 | УТ-67130 | шт | 9 | 1160
Шина соединительная PIN-штырь; 1Р; 63А; шаг L=1000мм; YNS21-1-063 | 00056383 | шт | 8 | 820
Шина соединительная PIN-штырь; 2Р; 63А; шаг18мм; L=1000мм ИЭК | 00023933 | шт | 17 | 1410
Шина соединительная PIN-штырь; 3Р; 63А шаг 17,8мм 12 мод. PROxima EKF pin-03-63-12 | УТ-67132 | шт | 4 | 790
Арматура для ЛЭП | 00000024
Арматура ЛЭП | 00053781
Изоляторы | УТ-68648
Изолятор А632 500В, (карболит) | 00008129 | шт | 1 | 42
Изолятор ИТ-30 орешковый | 00052629 | шт | 19 | 110
Изолятор с неподвижным контактом 250А (А632 карболит) | 00052798 | компл | 256 | 130
Изолятор с неподвижным контактом 400А (А632 карболит) | 00052799 | компл | 83 | 190
Изолятор ТФ-18 | 00052628 | шт | 475 | 63
Колпачки | УТ-68650
Колпачок К5А УХЛ 1 | 00010144 | шт | 27 | 11
Колпачок КП-16 для ТФ-16 (КП-4А) | 00031849 | шт | 879 | 20
Колпачок КП-18 для ТФ-20 (КП-5А) | 00020775 | шт | 600 | 20
Крепежные элементы | УТ-68652
Крюк КВ 22 (для ШФ) | 00021628 | шт | 1 | 330
Скоба металлическая СМД 40-60 двухлапковая | 00058499 | шт | 1 | 30
Узел крепления УК-Н-01 МТ; до 20кВ; оцинкованный | 00030484 | шт | 2 | 180
Арматура СИП | 00024908
Зажимы анкерные | УТ-68654
Зажим анкерно-поддерживающий РА 216/435 S=16-35мм2 Энергокомплект | 00009817 | шт | 1 | 370
Зажим анкерный 2х(16-35)мм2 (РА-25х100) d=7-10,2мм SO157.1R ENSTO | 00053797 | шт | 88 | 640
Зажим анкерный 2х(16-35)мм2 SO157 EKF | УТ-63518 | шт | 9 | 460
Зажим анкерный 2х(16/2х25)мм2 для проводов ввода DN1 НИЛЕД 10600181 | 00051048 | шт | 58 | 180
Зажим анкерный 4х(16-35)мм2 (РА25х100) d=7-10,2мм SO158.1R ENSTO | 00053798 | шт | 131 | 920
Зажим анкерный 4х(16-35)мм2 d=7-10,2мм EKF | УТ-63519 | шт | 96 | 500
Зажим анкерный 4х(25-50)мм2 SO274S | 00038868 | шт | 40 | 2190
Зажим анкерный SM116; 4x25-35мм2 | 00046666 | шт | 33 | 370
Зажим анкерный SO234S; 4х50-120мм2; d=10,8-16,7мм; ЭНСТО | 00053795 | шт | 75 | 2750
Зажим анкерный SO250.01; S=50-70мм2; d=11-14мм; ЭНСТО | 00030901 | шт | 35 | 1250
Зажим анкерный SO252.01; S=25-35мм2; d=8.5-11мм; ЭНСТО | 00053799 | шт | 108 | 1260
Зажим анкерный STA; 1х10/1х16мм2 | 00046660 | шт | 1 | 110
Зажим анкерный STC; 4х16/4х25мм2 ЭРА (РА25х100) | 00046662 | шт | 116 | 140
Зажим анкерный ЗАБ 16-25 (РА25х100) UZA-14-D16-D25 IEK | 00017185 | шт | 66 | 220
Зажим анкерный ЗАБ 16-35 (РА25х100) UZA-14-D16-D25-M IEK | 00053785 | шт | 15 | 140
Зажим анкерный ЗАБ 4х16-35 UZA-14-D16-D35 (SO 158) IEK | 00030904 | шт | 36 | 330
Зажим анкерный ЗАН 16-35/1000 (PA 1000) UZA-14-D16-D35-1000 IEK | УТ-63520 | шт | 59 | 700
Зажим анкерный ЗАН 50-70/1500 UZA-14-D50-D70-1500 | 00046656 | шт | 65 | 830
Зажим анкерный клиновой РА 1500 (1x50-70 кв.мм) ра-1500 EKF | УТ-67257 | шт | 30 | 1050
Зажим анкерный клиновой РА 25х100 2-4х16-35кв.мм ра-25-100 EKF | 00022576 | шт | 12 | 190
Зажим анкерный клиновой РА 95-2000 (1x95-120кв.мм) ра-95-2000 EKF | УТ-67256 | шт | 30 | 1410
Зажим анкерный клиновой РАС 25 (2х16/4х25) Нилед | 00046664 | шт | 37 | 370
Зажим анкерный РА 1500 Р (50-54.6-70кв.мм) 20100061 ВК | УТ-67254 | шт | 30 | 1050
Зажим анкерный РА 2/25S (2х16/2х25кв.мм) 20601001 ВК | 00046670 | шт | 9 | 140
Зажим анкерный РА 2000 Р (95-120кв.мм) 20100071 ВК | УТ-67255 | шт | 12 | 1520
Зажим анкерный РА 25х100 S=16-25мм2 Энергокомплект | 00027669 | шт | 35 | 130
Зажим анкерный РА 4-35/4 S=2х16-4х35мм2 (SO 158.1) | УТ-63614 | шт | 55 | 390
Зажим анкерный РА-1000; S=25-35мм2; натяжной; для СИП (SO252,01) | 00022945 | шт | 8 | 900
Зажим анкерный РАМ- 08 S=16-25мм2 | 00046655 | шт | 119 | 190
Зажимы ответвительные | УТ-68656
Зажим ответвительный CTN70 P 16-150/4-35 | 00022608 | шт | 19 | 380
Зажим ответвительный изолированный ЗОИ 16-70/1,5-10 UZA-11-D01-D10 | 00050281 | шт | 98 | 180
Зажим ответвительный изолированный ЗОИ 16-95/2,5-35 UZA-11-D02-D35 | 00053802 | шт | 140 | 320
Зажим ответвительный изолированный ЗОИ 25-95/25-95 UZA-11-D25-D95 | 00028069 | шт | 105 | 480
Зажим ответвительный изолированный ЗОИ 35-150/35-150 UZA-11-D35-D150-1 | 00017181 | шт | 55 | 870
Зажим ответвительный изолированный ЗОИ 35-150/6-35 UZA-11-D06-D150 | 00045692 | шт | 35 | 380
Зажим ответвительный Р4 6-95/1,5-10мм2 10900341 Нилед | 00017186 | шт | 87 | 460
Зажим ответвительный Р645 35-150/10-35мм2 10900361 Нилед | 00016353 | шт | 14 | 530
Зажим ответвительный Р70 35-150/35-95мм2 10900371 Нилед | 00030900 | шт | 44 | 580
Зажим ответвительный СТ25Р 10-95/1,5-10мм2 ВК (прокалывающий) | 00053788 | шт | 59 | 240
Зажимы плашечные | УТ-68657
Зажим плашечный APG-A1; S=16-70мм2; 1хМ8х40; алюминиевый | 00046684 | шт | 38 | 53
Зажим плашечный ЗП 16-120/16-120 SL4.26 UZP-11-S16-S120 | 00060996 | шт | 14 | 430
Зажим плашечный ПА-1-1; d=5,1-9,0мм; двух болтовой | 00040194 | шт | 1 | 53
Зажим плашечный ПА-3-2А; d=12,3-14мм; двух болтовой | 00040196 | шт | 30 | 120
Зажимы поддерживающие | УТ-68659
Зажим натяжной универсальный РА-4 10-50мм2 (SM158) | 00038870 | шт | 61 | 290
Зажим поддерживающий PS 1500 Р (25-95кв.мм) S=25-120мм2; BK20200171 | УТ-64862 | шт | 56 | 340
Зажим поддерживающий PS- 425/50; 4x35-4x50-4x70мм2; цинко-кобальтовый | 00022605 | шт | 7 | 1200
Зажим поддерживающий PS-1500 S=25-95мм2; (РS1500+LM SO 69.9 PS 54 ЗПН1500) | 00022574 | шт | 23 | 350
Зажим поддерживающий PS-4х(16-120) 13102 ИНСТАЛ | 00045303 | шт | 35 | 440
Зажим поддерживающий SO 69.95; S=16-95мм2; d=7-16,5мм; ЭНСТО | 00015932 | шт | 7 | 1140
Зажим поддерживающий SO214; S=16-95мм2; d=5,8-13мм; ЭНСТО | 00015925 | шт | 15 | 1620
Зажим поддерживающий SO265; S=16-95мм2; d=7,5-15,5мм; ЭНСТО | 00053801 | шт | 12 | 870
Зажим поддерживающий SS-1025; S=10–25мм2; диэлектрический | 00026833 | шт | 43 | 500
Зажим поддерживающий ЗПН 2200 (SО69.95) IEK UZA-15-D15-D95-2200 | УТ-64863 | шт | 87 | 650
Зажимы прокалывающие | УТ-68660
Зажим ЗСГП 35-120/25-95 UZSG-16-S10-120-S25-95 (прокалывающий)) | 00015924 | шт | 17 | 870
Зажим ЗСГП 35-95/6-35 UZSG-16-S10-95-S6-35 (прокалывающий) | 00059189 | шт | 51 | 460
Зажим прокалывающий SLIP 12.1; 10-95мм2 магистраль; 1,5-50мм2 отпайка; d=3-16мм; изолирован; ЭНСТО | 00053786 | шт | 1 | 560
Зажим прокалывающий SLIP 22.1; 10-95/1,5-70мм2 магистр; 10-95/1,5-70мм2 отпайка; d=3-16мм; изолирова | 00053787 | шт | 7 | 890
Зажим прокалывающий SLIW 57; 25-150мм2 магистраль; 25-95мм2 отпайка; d=8,4-18,5/8,4-15,2мм; герметич | 00053793 | шт | 33 | 1040
Зажим прокалывающий ответвительный P3X-95 10-95/10-95кв.мм EKF p-3x-95 | 00030896 | шт | 100 | 730
Зажим прокалывающий ответвительный ZP 10M (16-95/1.5-10) Энергокомплект | 00009835 | шт | 1 | 190
Зажим прокалывающий ответвительный ОР-95 25-150/25-150мм2 МЗВА | 00030899 | шт | 2 | 340
Зажим прокалывающий ответвительный РIX-95 ( 16-95/1,5-10) 16-95мм2 магистраль; 1,5-10мм2 ответвитель | УТ-70849 | шт | 94 | 280
Зажимы соединительные | УТ-68661
Зажим соединительный MJPT 16-16; S=16мм2; d=12мм; герметичный; изолированный | 00046674 | шт | 421 | 130
Зажим соединительный MJPT 25-25; S=25мм2; d=12мм; герметичный; изолированный | 00046675 | шт | 731 | 150
Зажим соединительный MJPT 35-35; S=35мм2; d=12мм; герметичный; изолированный | 00046676 | шт | 342 | 170
Зажим соединительный MJPT 50-50; S=50мм2; d=18мм; герметичный; изолированный | 00046677 | шт | 230 | 180
Зажим соединительный MJPT 50-50; S=50мм2; d=18мм; герметичный; изолированный | 00022573 | шт | 1 | 180
Зажим соединительный MJPT 50-50; S=50мм2; d=18мм; герметичный; изолированный | 00022948 | шт | 5 | 180
Зажим соединительный MJPT 70-70; S=70мм2; d=18мм; герметичный; изолированный | 00046678 | шт | 312 | 180
Зажим соединительный MJPT 95-95; S=95мм2; d=18мм; герметичный; изолированный | 00046679 | шт | 224 | 260
Колпачки | УТ-68665
Колпачок концевой 25-95мм PK99 2595 ENSTO | 00016664 | шт | 150 | 110
Колпачок СЕ- 35 изолирующий Энергокомплект | 00009483 | шт | 25 | 40
Колпачок СЕ-150/СЕСТ 16-150/ СЕ 25-150 изолирующий Энергокомплект | 00009482 | шт | 489 | 42
Комплекты | УТ-68663
Комплект заземляющего зажима SE15 (Энсто) | 00058356 | компл | 5 | 1160
Комплект прпомежуточной подвески КОПМ 1500 UKA-31-D16-D95-ECLN | 00053805 | шт | 19 | 550
Крепления | УТ-68666
Крепление фасадное SF 50; d=18-55мм; сечение 2x16-3x150+95мм2 | 00022577 | шт | 5 | 210
Кронштейны | УТ-68668
Кронштейн анкерный СF-1500 2x25-4x120 Энергокомплект | 00003618 | шт | 29 | 360
Кронштейн анкерный СА-1500; 67х110х105мм; алюминий Энергокомплект | 00038866 | шт | 39 | 230
Кронштейн анкерный СА-16 Энергокомплект | 00015761 | шт | 198 | 53
Кронштейн анкерный СА-2000 кронштейн Энергокомплект | 00006900 | шт | 52 | 320
Крюки | УТ-68669
Крюк монтажный CF 16 (18кН) (SOT 29.10; HEL-5661) 20801271 | УТ-64864 | шт | 111 | 590
Крюк монтажный В-16/320 гальваника 11134 ИНСТАЛ | 00009936 | шт | 62 | 580
Крюк монтажный В-20/320 гальваника 13080 ИНСТАЛ | 00026853 | шт | 98 | 760
Крюк монтажный КМ-1800 (HEL-5661, SOT29.1) IEK UKK-12-3-1800 | УТ-66230 | шт | 80 | 590
Крюк с резьбой BT 8 (2.3кН) (SOT 16.10) ВК 20801311 | УТ-64866 | шт | 60 | 140
Крюк универсальный CS16 (18кН) (SOT 76) ВК 20801281 | УТ-67402 | шт | 37 | 710
Крюк-крепление УКП(1) | 00026868 | шт | 2 | 240
Наконечники | УТ-68671
Наконечник герметичный CPTAU 25-12; сечение 25мм2; D=24мм; соединение М13 | 00046680 | шт | 285 | 250
Наконечник герметичный CPTAU 35-12; сечение 35мм2; D=24мм; соединение М13 | 00046681 | шт | 291 | 250
Наконечник герметичный CPTAU 50-12; сечение 50мм2; D=24мм; соединение М13 | 00046682 | шт | 278 | 250
Наконечник герметичный CPTAU 70-12; сечение 70мм2; D=24мм; соединение М13 | 00046683 | шт | 318 | 250
Подвески | УТ-68672
Подвеска промежуточная ES-54-14Р 25-120мм2 | 00016667 | компл | 66 | 570
Прочие элементы | УТ-68674
Кожух защитный для зажима SP15R ЭНСТО | 00016310 | шт | 25 | 230
Лента бандажная SO75.100 (дистационный фиксатор) ЭНСТО | 00022637 | шт | 18 | 2520
Лента бандажная ЛМ-50 UZA-LВ-ECO (1/50м) | УТ-62754 | шт | 4 | 4800
Ремешок нейлоновый PER15.210 L=210мм ЭНСТО | 00022636 | шт | 45 | 11
Скрепа-бугель усиленная СУ-20 (СОТ36) UZA-51-100 | 00053782 | шт | 335 | 25
Талреп Т(1); L=350-540мм М 7 ЛЭП | 00026867 | шт | 12 | 530
Фиксатор дистанционный SO 70.17; d=12-47мм; бетон/кирпич; ЭНСТО | 00015930 | шт | 10 | 240
Сжимы | УТ-68673
Сжим У731М; 4-10мм2 магистраль; 1,5-4мм2 ответвитель; 44х36х44мм | 00008702 | шт | 193 | 63
Сжим У733М; 16-35мм2 магистраль; 1,5-10мм2 ответвитель; 44x44x36мм; HEGEL | 00053142 | шт | 28 | 42
Сжим У733М; 16-35мм2 магистраль; 1,5-10мм2 ответвитель; 44x44x36мм; КВТ | 00008703 | шт | 120 | 63
Сжим У734М; 16-35мм2 магистраль; 16-25мм2 ответвитель; 44x44x36мм | 00007523 | шт | 75 | 42
Сжим У739М; 4-10мм2 магистраль; 1,5-2,5мм2 ответвитель; 42x32x22мм | 00009816 | шт | 201 | 63
Сжим У739М; 4-10мм2 магистраль; 1,5-2,5мм2 ответвитель; 42x32x22мм; HEGEL | 00047787 | шт | 1 | 42
Сжим У859М; 50-70мм2 магистраль; 4-35мм2 ответвитель; 62х61х43,5мм | 00007524 | шт | 150 | 180
Выключатели автоматические, концевые и рубильники | 00007687
Автоматические выключатели | 00056588
Крепление винтовое | 00056760
Выключатель автоматический ВА303; 3P; 200А; 690В; 40кА; 21011DEK; DEKraft; Шнейдер электрик | 00004929 | шт | 2 | 5230
Двухполюсные выключатели (2Р) | УТ-68676
Выключатель автоматический АЕ2045-10Б; 2Р; 100А; 220В; 10 Iн; УХЛ4 | 00045037 | шт | 1 | 960
Выключатель автоматический АП50Б-2МТ; 2Р; 6,3А; 400В; | 00005624 | шт | 16 | 880
Выключатель автоматический АП50Б-2МТ; 2Р; 10А; 400В; 10 Iн; КЭАЗ | 00003908 | шт | 25 | 880
Выключатель автоматический АП50Б-2МТ; 2Р; 10А; 400В; 3,5 Iн; КЭАЗ | 00040212 | шт | 5 | 880
Выключатель автоматический АП50Б-2МТ; 2Р; 40А; 400В; 10 Iн; КЭАЗ | 00010242 | шт | 25 | 1010
Выключатель автоматический АП50Б-2МТ; 2Р; 50А; 400В; 10 Iн; КЭАЗ | 00012442 | шт | 1 | 830
Выключатель автоматический АП50Б-2МТ; 2Р; 50А; 400В; 3,5 Iн; КЭАЗ | 00040215 | шт | 19 | 1180
Выключатель автоматический АП50Б-2МТ; 2Р; 63А; 400В; 3,5 Iн; КЭАЗ | 00040216 | шт | 3 | 1170
Выключатель автоматический АП50Б-2МТ; 2Р; 63А; 400В; УЗ; КЭАЗ | 00003910 | шт | 63 | 1170
Однополюсные выключатели (1Р) | УТ-68675
Выключатель автоматический А63-М; 1Р; 10А; 220/380В; 1,3 Iн | 00003509 | шт | 155 | 320
Выключатель автоматический А63-М; 1Р; 16А; 220/380В; 1,3 Iн | 00003510 | шт | 3 | 300
Выключатель автоматический А63-М; 1Р; 25А; 220/380В; 1,3 Iн | 00003511 | шт | 5 | 300
Выключатель автоматический А63-МУЗ; 1Р; 1А; 380В; 1,3 Iн | 00009262 | шт | 1 | 320
Выключатель автоматический А63-УУ; 1Р; 1,25А; 380В | 00009263 | шт | 1 | 320
Выключатель автоматический АЕ1031-М; 1Р; 10А; 220/380В | 00003113 | шт | 14 | 45
Выключатель автоматический АЕ1031-М; 1Р; 16А; 220/380В | 00003114 | шт | 16 | 150
Выключатель автоматический АЕ1031-М; 1Р; 25А; 220/380В; | 00003115 | шт | 2 | 170
Выключатель автоматический АЕ2044; 1Р; 10А; 230/400В; IP20 | 00020268 | шт | 11 | 840
Выключатель автоматический АЕ2044; 1Р; 25А; 230/400В; IP20 | 00007562 | шт | 6 | 840
Выключатель автоматический АЕ2044; 1Р; 40А; 230/400В; IP20 | 00006762 | шт | 4 | 840
Выключатель автоматический АЕ2044; 1Р; 50А; 230/400В; IP20 | 00029931 | шт | 23 | 840
Выключатель автоматический ВА 21-29; 1Р; 40А; 220/380В | 00016769 | шт | 3 | 1420
Трехполюсные выключатели (3Р) | УТ-68677
Выключатель автоматический 3 SM11-250P; 3Р; 150А; 690В; SASSIN | 00017182 | шт | 1 | 5210
Выключатель автоматический 3 SM8 -225М; 3Р; 150А; 50кА; SASSIN | 00040043 | шт | 23 | 2890
Выключатель автоматический 3 SM8 -630М; 3Р; 630А; 65кА; SASSIN | 00040044 | шт | 49 | 11920
Выключатель автоматический 3 SM8N -225; 3Р; 125А; SASSIN | 00040046 | шт | 17 | 4420
Выключатель автоматический 3 SM8N -225; 3Р; 160А; SASSIN | 00040047 | шт | 20 | 5240
Выключатель автоматический 3 SM8N -225; 3Р; 200А; SASSIN | 00040048 | шт | 59 | 6040
Выключатель автоматический 3 SM8N -400; 3Р; 315А; SASSIN | 00040054 | шт | 12 | 11290
Выключатель автоматический 3 SM8N -400; 3Р; 350А; SASSIN | 00040055 | шт | 40 | 12070
Выключатель автоматический 3 SM8N -400; 3Р; 400А; SASSIN | 00040056 | шт | 7 | 12890
Выключатель автоматический 3 SM8N -630; 3Р; 400А; SASSIN | 00040057 | шт | 18 | 15940
Выключатель автоматический 3 SM8N -630; 3Р; 500А; SASSIN | 00040058 | шт | 21 | 16740
Выключатель автоматический 3 SM8N -630; 3Р; 630А; SASSIN | 00040059 | шт | 23 | 17570
Выключатель автоматический EBS1M; 3Р; 160А; 690В; 35кА EBASEE | 00013115 | шт | 1 | 3500
Выключатель автоматический EBS1M; 3Р; 180А; 690В; 35кА EBASEE | 00017184 | шт | 32 | 3500
Выключатель автоматический А-3144; 3Р; 300А; 500В | 00003130 | шт | 3 | 7140
Выключатель автоматический А-3710; 3Р; 125А; 440В; РЭ630А | 00038785 | шт | 1 | 6660
Выключатель автоматический А-3710; 3Р; 160А; 220В; РЭ960А | 00043280 | шт | 2 | 11370
Выключатель автоматический А-3716 БУЗ; 3Р; 50А; 380/660В; стационарный; ручной привод | 00022820 | шт | 1 | 4110
Выключатель автоматический А-3716 БУЗ; 3Р; 80А; 380/660В; стационарный; ручной привод | 00022821 | шт | 3 | 3390
Выключатель автоматический А-3716 ФУ3; 3Р; 63А; 380В | 00039592 | шт | 1 | 7020
Выключатель автоматический А-3716 ФУ3; 3Р; 80А; 380В | 00020064 | шт | 1 | 6780
Выключатель автоматический А-3716 ФУЗ; 3Р; 40А; 380/660В; стационарный; ручной привод; нетокоогран | 00022935 | шт | 10 | 3510
Выключатель автоматический А-3716 ФУЗ; 3Р; 125А; 380/660В; стационарный; ручной привод; нетокоогран | 00022938 | шт | 5 | 5450
Выключатель автоматический А-3716; 3Р; 125А; 380В; РЭ1600А | 00020062 | шт | 3 | 6290
Выключатель автоматический А-3716; 3Р; 145А; 380/660В | 00023536 | шт | 2 | 5690
Выключатель автоматический А-3796; 3Р; 320А; 380В | 00017611 | шт | 1 | 7140
Выключатель автоматический АЕ2043-100; 3Р; 10А; 400В; АС; 6кА | 00011750 | шт | 3 | 840
Выключатель автоматический АЕ2043-100; 3Р; 16А; 400В; АС; 6кА | 00004207 | шт | 9 | 1330
Выключатель автоматический АЕ2043-100; 3Р; 25А; 400В; АС; 6кА | 00011751 | шт | 5 | 1330
Выключатель автоматический АЕ2043-100; 3Р; 50А; 400В; АС; 6кА | 00024414 | шт | 23 | 840
Выключатель автоматический АЕ2046-100; 3Р; 16А; 400В; АС; IP20 | 00009979 | шт | 7 | 1080
Выключатель автоматический АЕ2046-100; 3Р; 31,5А; 400В; АС | 00003512 | шт | 36 | 1080
Выключатель автоматический АЕ2046-100; 3Р; 40А; 400В; АС; КЭАЗ | 00005626 | шт | 20 | 1560
Выключатель автоматический АЕ2046-100; 3Р; 63А; 400В; АС; 6кА | 00003514 | шт | 9 | 1630
Выключатель автоматический АЕ2046-10Р; 3Р; 12,5А; 400В; АС; без свободных контактов; на монтажную п | 00022828 | шт | 7 | 1100
Выключатель автоматический АЕ2046М-10Р; 3Р; 6,3А; 400В; АС; установка на монтаж. панель | 00010922 | шт | 3 | 1100
Выключатель автоматический АЕ2046МП-100; 3Р; 10А; 660В; IP20 | 00020066 | шт | 3 | 1080
Выключатель автоматический АЕ2046МП-100; 3Р; 16А | 00061048 | шт | 4 | 1200
Выключатель автоматический АЕ2046МП-100; 3Р; 25А; 660В; IP20 | 00061015 | шт | 2 | 1200
Выключатель автоматический АЕ2053-10; 3Р; 16А; 500В; 12 Iн | 00022831 | шт | 2 | 1230
Выключатель автоматический АЕ2053М-100; 3Р; 80А; 400В; АС; 6кА; КЭАЗ | 00016919 | шт | 33 | 1720
Выключатель автоматический АЕ2056-10; 3Р; 16А; 500В; 12 Iн | 00008560 | шт | 5 | 1230
Выключатель автоматический АЕ2056; 3Р; 25А; 660В; 12 Iн | 00017613 | шт | 1 | 1010
Выключатель автоматический АЕ2056М-100; 3Р; 20А; 660В; 12 Iн | 00022844 | шт | 21 | 1230
Выключатель автоматический АЕ2056МП-100; 3Р; 31,5А; 400В; АС | 00022842 | шт | 17 | 1230
Выключатель автоматический АЕ2056МП-100; 3Р; 50А; 660В; 12 Iн | 00022843 | шт | 3 | 1230
Выключатель автоматический АЕ2066-100; 3Р; 80А; 660В; 12 Iн | 00009272 | шт | 16 | 3390
Выключатель автоматический АЕ2066-100; 3Р; 200А; 660В; 6 Iн | 00009982 | шт | 1 | 5050
Выключатель автоматический АЕ2066; 3Р; 125А; 660В; 12 Iн; 6кА | 00011753 | шт | 5 | 4020
Выключатель автоматический АЕ2066М1-100; 3Р; 125А; 400В; АС; 10 Iн; УЗ; КЭАЗ; 104542 | 00017116 | шт | 3 | 4920
Выключатель автоматический АЕ2066М1-100; 3Р; 160А; 400В; АС; 10 Iн; УЗ; КЭАЗ; 104544 | 00009981 | шт | 20 | 3630
Выключатель автоматический АП50-Б-3МТ-2П; 3Р; 25А; 400В; 3кА; 2 свободных контакта; КЭАЗ | 00043583 | шт | 5 | 1380
Выключатель автоматический АП50-Б-3МТ; 3Р; 2,5А; 400В; 0,4кА | 00016595 | шт | 6 | 1140
Выключатель автоматический АП50-Б-3МТ; 3Р; 4А; 400В; 0,6кА | 00016596 | шт | 10 | 1140
Выключатель автоматический АП50-Б-3МТ; 3Р; 6,3А; 400В; 10 Iн | 00014792 | шт | 30 | 1140
Выключатель автоматический АП50-Б-3МТ; 3Р; 10А; 400В; 10 Iн; КЭАЗ | 00003515 | шт | 38 | 1140
Выключатель автоматический ВА 51-39; 3Р; 500А; 660В; 20кА; схема 340010 | 00017612 | шт | 1 | 10000
Выключатель автоматический ВА 57-31; 3Р; 20А; 660В; РЭ400А | 00039594 | шт | 52 | 2790
Выключатель автоматический ВА 57-31; 3Р; 20А; 660В; РЭ400А | 00043281 | шт | 2 | 2790
Выключатель автоматический ВА 57-31; 3Р; 40А; 660В; РЭ400А | 00039582 | шт | 3 | 2790
Выключатель автоматический ВА 57-35; 3Р; 16А; 690В; РЭ200А | 00045095 | шт | 1 | 4790
Выключатель автоматический ВА 57-35; 3Р; 80А; 220В; РЭ1250А; | 00045116 | шт | 1 | 3580
Выключатель автоматический ВА 57-35; 3Р; 125А; 220В с эл.приводом | 00039586 | шт | 1 | 4640
Выключатель автоматический ВА 57-35; 3Р; 200А; 220В; с эл.приводом | 00003416 | шт | 2 | 4660
Выключатель автоматический ВА 57-39; 3Р; 320А; 660В | 00045071 | шт | 9 | 8050
Выключатель автоматический ВА 57-39; 3Р; 500А; 660В; РЭ5000А | 00014138 | шт | 17 | 10520
Выключатель автоматический ВА 57-39; 3Р; 630А; 660В; РЭ2000А; схема 344670 | 00045075 | шт | 1 | 10520
Выключатель автоматический ВА 57Ф35; 3Р; 20А; 380В; РЭ320А | 00045115 | шт | 2 | 3100
Выключатель автоматический ВА 57Ф35; 3Р; 20А; 380В; РЭ320А | 00043289 | шт | 5 | 3100
Выключатель автоматический ВА 57Ф35; 3Р; 40А; 220В; РЭ630А; с блок контактом | 00045108 | шт | 1 | 3370
Выключатель автоматический ВА 57Ф35; 3Р; 40А; 380В; РЭ630А; с блок контактом | 00045107 | шт | 1 | 3370
Выключатель автоматический ВА 88-32; 3Р; 16,0А; 25кА; ИЭК; SVA10-3-0016 | УТ-61849 | шт | 4 | 6160
Выключатель автоматический ВА 88-32; 3Р; 40,0А; 25кА; ИЭК; SVA10-3-0040 | УТ-61850 | шт | 1 | 6160
Выключатель автоматический ВА 88-32; 3Р; 50,0А; 25кА; ИЭК; SVA10-3-0050 | УТ-61853 | шт | 12 | 6160
Выключатель автоматический ВА 88-33; 3Р; 40,0А; 35кА; ИЭК; SVA20-3-0040 | УТ-61851 | шт | 2 | 7540
Выключатель автоматический ВА57-31-340010 25А 690В 400Im 3Р УХЛЗ 108432 КЭАЗ | 00045135 | шт | 5 | 7540
Выключатель автоматический ВА57-31-340010 50А 690В 800Im 3Р УХЛЗ 108439 КЭАЗ | 00028508 | шт | 1 | 7630
Выключатель автоматический ВА57-31-340010 63А 690В 800Im 3Р УХЛЗ 108440 КЭАЗ | 00045136 | шт | 3 | 7630
Выключатель автоматический ВА57-31-340010 80А 690В 1200Im 3Р УХЛЗ 108428 КЭАЗ | 00046264 | шт | 2 | 7680
Выключатель автоматический ВА57-31-340010 100А 690В 1200Im 3Р УХЛЗ 108427 КЭАЗ | 00039583 | шт | 1 | 7540
Выключатель автоматический ВА57-35-340010 25А 380В 250Im 3Р УХЛ3 108596 КЭАЗ | 00043283 | шт | 1 | 8750
Выключатель автоматический ВА57-35-340010 40А 690В 400Im 3Р УХЛЗ 108606 КЭАЗ | 00032395 | шт | 3 | 8750
Выключатель автоматический ВА57-35-340010 63А 690В 1250Im 3Р УХЛЗ 108579 КЭАЗ | 00046040 | шт | 3 | 8750
Выключатель автоматический ВА57-35-340010 80А 690В 1250Im 3Р УХЛЗ 108580 КЭАЗ | 00049630 | шт | 6 | 9900
Выключатель автоматический ВА57-35-340010 100А 690В 1000Im 3Р УХЛЗ 108566 КЭАЗ | 00039596 | шт | 1 | 9460
Выключатель автоматический ВА57-35-340010 100А 690В 1250Im 3Р УХЛЗ 108575 КЭАЗ | 00054591 | шт | 3 | 10070
Выключатель автоматический ВА57-35-340010 125А 690В 1250Im 3Р УХЛЗ 108576 КЭАЗ | 00045092 | шт | 2 | 9350
Выключатель автоматический ВА57-35-340010 200А 690В 2000Im 3Р УХЛЗ 108594 КЭАЗ | 00045105 | шт | 2 | 10230
Выключатель автоматический ВА57-39-340010 630А 690В 5000Im 3Р УХЛЗ 109886 КЭАЗ | 00008168 | шт | 2 | 28490
Выключатель автоматический ВА88-32 3Р 32А 25кА SVA10-3-0032 IEK | 00039591 | шт | 9 | 6380
Выключатель автоматический ВА88-32 3Р 63А 25кА SVA10-3-0063 IEK | 00022209 | шт | 4 | 6380
Выключатель автоматический ВА88-32 3Р 80А 25кА SVA10-3-0080 IEK | 00028494 | шт | 6 | 6050
Выключатель автоматический ВА88-32 3Р 125А 25кА SVA10-3-0125 IEK | 00028109 | шт | 7 | 6380
Выключатель автоматический ВА88-33 3Р 160А 35кА SVA20-3-0160 IEK | 00022823 | шт | 1 | 7480
Выключатель автоматический ВА88-35 3Р 63А 35кА SVA30-3-0063 IEK | 00011752 | шт | 6 | 11330
Выключатель автоматический ВА88-35 3Р 125А 35кА SVA30-3-0125 IEK | 00054213 | шт | 4 | 10980
Выключатель автоматический ВА88-35 3Р 160А 35кА SVA30-3-0160-02 MASTER IEK | 00043295 | шт | 1 | 9570
Выключатель автоматический ВА88-35 3Р 200А 35кА SVA30-3-0200-02 MASTER IEK | 00043285 | шт | 3 | 9410
Выключатель автоматический ВА88-35 3Р 200А 35кА; ИЭК; SVA30-3-0200 | 00029360 | шт | 19 | 10980
Выключатель автоматический ВА88-35 3Р 250А 400В 35кА SVA30-3-0250 IEK | 00029359 | шт | 8 | 11280
Выключатель автоматический ВА88-40 3Р 800А 35кА IEK | 00053884 | шт | 1 | 22390
Выключатель автоматический ВА88-43 3Р 1250А 50кА с эл расцепителем МР211 IEK | 00054214 | шт | 1 | 70200
Выключатель автоматический ВАT2N160 3Р 160А 36кА 380В ABB | 00043292 | шт | 3 | 18260
Четырехполюсные выключатели (4Р) | УТ-68678
Выключатель автоматический 3 SM8N -225; 4Р; 100А; SASSIN | 00040049 | шт | 5 | 7040
Выключатель автоматический 3 SM8N -225; 4Р; 125А; SASSIN | 00040050 | шт | 25 | 7850
Выключатель автоматический 3 SM8N -225; 4Р; 160А; SASSIN | 00040051 | шт | 8 | 8670
Выключатель автоматический 3 SM8N -225; 4Р; 200А; SASSIN | 00040052 | шт | 20 | 9460
Крепление на DIN рейку | 00056758
Выключатели защиты двигателя | УТ-68683
Выключатель автоматический защиты двигателя NS2-25 (R) 3Р 4-6.3А 230-660В 100кА CHINT | УТ-70321 | шт | 2 | 4200
Выключатель автоматический защиты двигателя NS2-25 (R) 3Р 6-10А 230-660В 100кА CHINT | УТ-70322 | шт | 2 | 4200
Выключатель автоматический защиты двигателя ВА-401; 3Р; 0.1А-1.6А; 220-660В; 50кА/400В; 21202DEK; DE | 00007568 | шт | 3 | 1850
Выключатель автоматический защиты двигателя ВА-401; 3Р; 0.63А-1А; 220-660В; 50кА/400В; 21201DEK; DEK | 00052785 | шт | 3 | 1820
Выключатель автоматический защиты двигателя ВА-401; 3Р; 1.6А-2.5А; 220-660В; 50кА/400В; 21203DEK; DE | 00052589 | шт | 1 | 1850
Выключатель автоматический защиты двигателя ВА-401; 3Р; 4А-6.3А; 220-660В; 50кА/400В; 21205DEK DEK | 00052590 | шт | 1 | 1850
Выключатель автоматический защиты двигателя ВА-401; 3Р; 9А-14А; 220-660В; 15кА/400В; 21207DEK; DEKra | 00052737 | шт | 1 | 1970
Выключатель автоматический защиты двигателя ВА-402; 3Р; 40А-63А; 220-660В; 35кА/400В; 21213DEK; DEK | 00052787 | шт | 3 | 5350
Выключатель автоматический защиты двигателя ВА-402; 3Р; 56А-80А; 220-660В; 15кА/400В; 21214DEK; DEKr | 00052752 | шт | 2 | 5350
Выключатель автоматический защиты двигателя ВА-431; 3Р; 1,0А-1,6А; 220-660В; 50кА/400В; 21225DEK; DE | 00014773 | шт | 4 | 4620
Выключатель автоматический защиты двигателя ВА-431; 3Р; 1,6А-2.5А; 220-660В; 50кА/400В; 21226DEK; DE | 00053891 | шт | 3 | 4620
Выключатель автоматический защиты двигателя ВА-431; 3Р; 2,5А-4,0А; 220-660В; 100кА/400В; 21227DEK; D | 00039590 | шт | 40 | 2240
Выключатель автоматический защиты двигателя ВА-431; 3Р; 20А-25А; 220-660В; 100кА/400В; 21233DEK; DEK | 00003129 | шт | 4 | 4790
Выключатель автоматический защиты двигателя ВА-431; 3Р; 4,0А-6,3А; 220-660В; 100кА/400В; 21228DEK; D | 00014781 | шт | 38 | 2240
Выключатель автоматический защиты двигателя ВА-431; 3Р; 6,3А-10А; 220-660В; 100кА/400В; 21229DEK; DE | 00041115 | шт | 1 | 4730
Выключатель автоматический защиты двигателя ВА-431; 3Р; 9,0А-14А; 220-660В; 15кА/400В; 21230DEK; DEK | 00016312 | шт | 12 | 2240
Выключатель автоматический защиты двигателя ВА-431; 3Р;13А-18А 21231DEK; DEKraft | 00039602 | шт | 1 | 4730
Выключатель автоматический защиты двигателя ВА-432; 3Р; 25А-40А; 220-660В; 35кА/400В; 21240DEK; DEKr | 00052786 | шт | 1 | 13860
Выключатель автоматический защиты двигателя ВА-432; 3Р; 40А-63А; 220-660В; 30кА/400В; 21241DEK; DEK | 00016423 | шт | 2 | 13860
Выключатель автоматический защиты эл. двигателей 32А расцепитель 11-32А 380В | 00052084 | шт | 2 | 8900
Выключатели нагрузки | УТ-68684
Выключатель нагрузки EASY9; 2Р; 40А; 400В; EZ9S16240; Шнейдер Электрик | 00052580 | шт | 17 | 960
Выключатель нагрузки EASY9; 2Р; 63А; 400В; EZ9S16263; Шнейдер Электрик | 00052779 | шт | 23 | 1500
Выключатель нагрузки EASY9; 3Р; 40А; 400В; EZ9S16340; Шнейдер Электрик | 00052720 | шт | 16 | 1430
Выключатель нагрузки EASY9; 3Р; 63А; 400В; EZ9S16363; Шнейдер Электрик | 00052581 | шт | 7 | 1670
Выключатель нагрузки EASY9; 4Р; 80А; 400В; EZ9S16480; Шнейдер Электрик | 00052582 | шт | 4 | 3090
Выключатель нагрузки EASY9; 4Р; 100А; 400В; EZ9S16491; Шнейдер Электрик | 00052583 | шт | 1 | 3170
Выключатель нагрузки ВН-32 1Р 20А 230/400В IEK MNV10-1-0250 | 00054209 | шт | 10 | 310
Выключатель нагрузки ВН-32 1Р 32А 230/400В IEK MNV10-1-0320 | 00053889 | шт | 19 | 310
Выключатель нагрузки ВН-32 1Р 40А 240В ESQ HYUNDAI | 00013113 | шт | 3 | 330
Выключатель нагрузки ВН-32 2Р 25А 230/400В ТДМ SQ0211-0013 | 00004469 | шт | 13 | 290
Выключатель нагрузки ВН-32 2Р 32А 230/400В IEK MNV10-2-0320 | УТ-67401 | шт | 10 | 620
Выключатель нагрузки ВН-32 3Р 20А 230/400В MNV10-3-020 IEK | 00053880 | шт | 10 | 930
Выключатель нагрузки ВН-32 3Р 40А 230/400В MNV10-3-040 IEK | УТ-67412 | шт | 9 | 930
Выключатель нагрузки ВН-32; 2Р; 40А; 230/400В; ТДМ | 00004471 | шт | 49 | 300
Выключатель нагрузки ВН-32; 2Р; 63А; 230/400В; ИЭК | 00030037 | шт | 98 | 440
Выключатель нагрузки ВН-32; 3Р; 25А; 230/400В IEK MNV15-3-025 GENERICA | 00014779 | шт | 10 | 400
Выключатель нагрузки ВН-32; 3Р; 32А; 230/400В IEK MNV15-3-032 GENERICA | 00014782 | шт | 12 | 420
Выключатель нагрузки HSD100S 3P 80A 3PDSS0000C 00080 Standard HYUNDAI | 00056384 | шт | 5 | 1980
Двухполюсные выключатели (2Р) | УТ-68680
Выключатель автоматический 2Р 6,3А В 4,5кА 220/380В ВА 61F 29; | 00043300 | шт | 10 | 510
Выключатель автоматический 2Р 6А С 6,0кА 220/380В iC60N Acti9 A9F79206 Шнейдер электрик | 00050365 | шт | 1 | 2060
Выключатель автоматический 2Р 10А С 4,5кА 230В NXB-63S (R) Chint | 00014780 | шт | 49 | 460
Выключатель автоматический 2Р 10А С 4,5кА 400В; EASY 9; Шнейдер электрик | 00046793 | шт | 7 | 200
Выключатель автоматический 2Р 10А С 4,5кА 220В; HNB1 EBASEE | 00010835 | шт | 9 | 180
Выключатель автоматический 2Р 10А С 4,5кА 230 ВА47- 29 MVA25-2-010-C GENERICA IEK | 00041116 | шт | 3 | 320
Выключатель автоматический 2Р 10А С 4,5кА 230/400В; ВА 47- 29; MVA20-2-010-C ИЭК | 00014676 | шт | 62 | 540
Выключатель автоматический 2Р 10А С 4,5кА; ВА101;11065DEK; DEKraft; Шнейдер электрик | 00056265 | шт | 1 | 200
Выключатель автоматический 2Р 10А С 4кА 230В; ВМ40-2; на дин-рейку | 00014772 | шт | 1 | 60
Выключатель автоматический 2Р 10А С 7,5кА 240/415В; 3 SB1- 63; SASSIN | 00017164 | шт | 1 | 220
Выключатель автоматический 2Р 16А С 4,5кА 230/400В ВА47-29 MVA20-2-016-C IEK | 00010328 | шт | 18 | 450
Выключатель автоматический 2Р 16А С 4,5кА 230/400В ВА47-29 MVA25-2-016-C CENERIKA | 00049125 | шт | 4 | 340
Выключатель автоматический 2Р 16А С 4,5кА 230/400В; ВА47-29M; GENERICA ИЭК MVA21-2-016-C-G | УТ-69914 | шт | 50 | 360
Выключатель автоматический 2Р 16А С 4,5кА 230В NXB-63S (R) Chint | 00054208 | шт | 37 | 460
Выключатель автоматический 2Р 20А С 4,5кА 230/400В; ВА47-29M; GENERICA ИЭК MVA21-2-020-C-G | УТ-69915 | шт | 21 | 380
Выключатель автоматический 2Р 20А С 4,5кА 230В NXB-63S(R) CHINT | 00054246 | шт | 32 | 470
Выключатель автоматический 2Р 20А С 4,5кА 400В; EZ9F34220; EASY 9;Шнейдер электрик | 00053601 | шт | 27 | 390
Выключатель автоматический 2Р 20А С 4кА 230В; ВМ40-2; на дин-рейку | 00014774 | шт | 23 | 90
Выключатель автоматический 2Р 20А С 6кА 230В; ВМ63-2С; УХЛЗ; на дин-рейку; КЭАЗ | 00046027 | шт | 11 | 220
Выключатель автоматический 2Р 20А С 6кА 230В; ВМ63-2С; УХЛЗ; на дин-рейку; КЭАЗ | 00046034 | шт | 18 | 220
Выключатель автоматический 2Р 20А С 7,5кА 240/415В; 3 SB1- 63; SASSIN | 00030014 | шт | 142 | 45
Выключатель автоматический 2Р 20А С 7,5кА 240/415В; 3 SB1- 63; SASSIN | 00017166 | шт | 12 | 220
Выключатель автоматический 2Р 25А С 4,5кА 220В DZ47-63 ADL01-080 ANDELI | 00030025 | шт | 43 | 370
Выключатель автоматический 2Р 25А С 4,5кА 230 ВА47- 29M MVA21-2-025-C GENERICA IEK | УТ-66586 | шт | 46 | 310
Выключатель автоматический 2Р 25А С 4,5кА 230/400В ВА47-29 MVA25-2-025-C CENERIKA | УТ-63347 | шт | 17 | 290
Выключатель автоматический 2Р 32А С 4,5кА 220В DZ47-63 ADL01-081 ANDELI | 00014776 | шт | 127 | 390
Выключатель автоматический 2Р 32А С 4,5кА 230 ВА47- 29 MVA25-2-032-C GENERICA IEK | 00012431 | шт | 20 | 430
Выключатель автоматический 2Р 32А С 4,5кА 230В NXB-63S(R) CHINT | 00061049 | шт | 28 | 440
Выключатель автоматический 2Р 32А С 4,5кА 230В ВА47-29 MVA20-2-032-C IEK | 00008321 | шт | 27 | 450
Выключатель автоматический 2Р 32А С 4,5кА 400В EASY9 SchE | 00046796 | шт | 5 | 510
Выключатель автоматический 2Р 32А С 4,5кА 400В ВА 47-29 ESQ | 00014786 | шт | 4 | 510
Выключатель автоматический 2Р 40А В 4,5кА 220/380В ВА 61F 29; | 00043301 | шт | 46 | 210
Выключатель автоматический 2Р 40А С 4,5кА 220/380В ВА47-29 MVA20-2-040-С IEK | 00017169 | шт | 58 | 460
Выключатель автоматический 2Р 40А С 4,5кА 220В; HNB1 EBASEE | 00030023 | шт | 130 | 180
Выключатель автоматический 2Р 40А С 4,5кА 230/400В ВА47-29 GENERICA MVA25-2-040-C | 00014787 | шт | 17 | 310
Выключатель автоматический 2Р 40А С 4,5кА 400В; EASY 9;Шнейдер электрик | 00046797 | шт | 1 | 220
Выключатель автоматический 2Р 40А С 6кА 230В; ВМ40-2; на дин-рейку | 00014777 | шт | 9 | 110
Выключатель автоматический 2Р 40А С 6кА 230В; ВМ63-2С; УХЛЗ; на дин-рейку; КЭАЗ | 00046035 | шт | 36 | 230
Выключатель автоматический 2Р 50А С 4,5кА 230/400В; ВА 47- 29; GENERICA ИЭК MVA25-2-050-C | УТ-62899 | шт | 18 | 340
Выключатель автоматический 2Р 50А С 4,5кА 230/400В ВА47-29 MVA20-2-050-C IEK | 00023850 | шт | 133 | 620
Выключатель автоматический 2Р 50А С 6кА 230В; ВМ40-2; на дин-рейку | 00014785 | шт | 6 | 170
Выключатель автоматический 2Р 50А С 7,5кА 240/415В; 3 SB1 -63; аналог C45N | 00010875 | шт | 4 | 45
Выключатель автоматический 2Р 50А С 7,5кА 240/415В; 3 SB1- 63; SASSIN | 00030018 | шт | 56 | 70
Выключатель автоматический 2Р 50А С 7,5кА 240/415В; 3 SB1- 63; SASSIN | 00017170 | шт | 28 | 70
Выключатель автоматический 2Р 63А С 4,5кА 230/400В; ВА 47- 29; GENERICA ИЭК MVA25-2-063-C | 00020364 | шт | 46 | 280
Выключатель автоматический 2Р 63А С 4,5кА 220/380В ВА47-29 MVA20-2-063-С IEK | 00010325 | шт | 48 | 540
Выключатель автоматический 2Р 63А С 4,5кА 230B DZ47-63 ADL01-084 ANDELI | 00011344 | шт | 47 | 400
Выключатель автоматический 2Р 63А С 4,5кА 230В ВА101 11072DEK DEKraft | 00017410 | шт | 33 | 300
Выключатель автоматический 2Р 63А С 7,5кА 240/415В; 3 SB1- 63; SASSIN | 00030019 | шт | 984 | 70
Выключатель автоматический 2Р 80А С 10кА ВА 47-100 MVA40-2-080-C; ИЭК | 00017180 | шт | 7 | 1930
Выключатель автоматический 2Р 80А С 7,5кА 240/415В; 3 SB1-100; SASSIN | 00017178 | шт | 22 | 110
Выключатель автоматический 2Р 100А С 7,5кА 240/415В; 3 SB1-100; SASSIN | 00030026 | шт | 10 | 110
Ограничители мощности и перенапряжения | УТ-68685
Ограничитель мощности ОМ-1-3; 1-10кВт; 230В; 16А; 3 модуля | 00049123 | шт | 3 | 3800
Ограничитель мощности ОМ-1; 3-30кВт; 50-450В; 2х8А; 50Гц; 4 модуля; на дин-рейку | 00049122 | шт | 13 | 4710
Ограничитель мощности ОМ-631; 0,2-1кВт; 220В; 16А; на дин-рейку | 00049124 | шт | 8 | 2420
Ограничитель перенапряжения EASY9; 1Р+N; 275В; 20кА; на дин-рейку; EZ9L33620; Шнейдер электрик | 00052579 | шт | 2 | 4220
Ограничитель перенапряжения EASY9; 3P+N; 400В; 20кА; на дин-рейку; EZ9L33720; Шнейдер электрик | 00052778 | шт | 6 | 8680
Однополюсные выключатели (1Р) | УТ-68679
Выключатель автоматический 1P 2А С 4,5кА 230/400В ВА47-29 MVA20-1-002C IEK | 00017156 | шт | 13 | 410
Выключатель автоматический 1P 4А С 4,5кА 230/400В ВА47-29 MVA20-1-004C IEK | 00007931 | шт | 21 | 390
Выключатель автоматический 1P 6А C 4.5кА 230/400В ВА47-29 GENERICA MVA21-1-006-C IEK | 00056885 | шт | 116 | 190
Выключатель автоматический 1P 6А С 4,5кА 230/400В ВА47-29 MVA20-1-006-C IEK | 00054211 | шт | 1 | 250
Выключатель автоматический 1Р 10А 230/400В; ВА 24-29; | 00004914 | шт | 1 | 60
Выключатель автоматический 1Р 10А C (R) 4,5кА 230В NXB-63S Chint | 00053620 | шт | 31 | 210
Выключатель автоматический 1Р 10А C 4,5кА 230/400В; ВА47-29; GENERICA ИЭК MVA25-1-010-C | 00056883 | шт | 129 | 210
Выключатель автоматический 1Р 10А C 4,5кА ВА47-29 MVA20-1-010-C IEK | 00046810 | шт | 2 | 285
Выключатель автоматический 1Р 10А С 4кА 230В; ВМ40-1; на дин-рейку | 00014768 | шт | 15 | 100
Выключатель автоматический 1Р 10А С 7,5кА 240/415В; 3 SB1- 63; SASSIN | 00030008 | шт | 1 | 70
Выключатель автоматический 1Р 16А C (R) 4,5кА 230В NXB-63S Chint | УТ-64248 | шт | 77 | 230
Выключатель автоматический 1Р 16А С 4,5кА 220В; HNB1 EBASEE | 00030017 | шт | 84 | 90
Выключатель автоматический 1Р 16А С 4,5кА 230/400В; ВА47-29M; GENERICA ИЭК MVA21-1-016-C-G | УТ-66589 | шт | 16 | 200
Выключатель автоматический 1Р 16А С 4,5кА 230В ВА47-29 MVA20-1-016-C IEK | 00007858 | шт | 152 | 250
Выключатель автоматический 1Р 16А С 6кА 230В; ВМ63-1С;УХЛЗ; КЭАЗ | 00046028 | шт | 1 | 60
Выключатель автоматический 1Р 20А С 4,5кА 220/380В ВА 61F 29 | 00043298 | шт | 17 | 70
Выключатель автоматический 1Р 20А С 4,5кА 220В; HNB1 EBASEE | 00030020 | шт | 458 | 90
Выключатель автоматический 1Р 20А С 4,5кА 230/400В; ВА 47- 29; УХЛЗ; КЭАЗ | 00051932 | шт | 8 | 70
Выключатель автоматический 1Р 20А С 4,5кА 230/400В; ВА47-29 ИЭК | 00006764 | шт | 83 | 310
Выключатель автоматический 1Р 20А С 4,5кА 230В NXB-63S(R) CHINT | 00050812 | шт | 12 | 250
Выключатель автоматический 1Р 20А С 4,5кА 230В ВА47-29М GENERICA MVA21-1-020--C-G IEK | 00046789 | шт | 15 | 230
Выключатель автоматический 1Р 20А С 6кА 230В; ВМ63-1С; УХЛЗ; КЭАЗ | 00046029 | шт | 27 | 70
Выключатель автоматический 1Р 20А С 7,5кА 240/415В; 3 SB1- 63; SASSIN | 00017158 | шт | 437 | 70
Выключатель автоматический 1Р 25А С 4,5кА 220/380В ВА 61F 29 | 00043299 | шт | 12 | 150
Выключатель автоматический 1Р 25А С 4,5кА 230/400В; ВА47-29M GENERICA ИЭК MVA21-1-025-C-G | УТ-66588 | шт | 76 | 210
Выключатель автоматический 1Р 25А С 4,5кА 230В DZ47-63 ADL01-066 ANDELI | 00046790 | шт | 38 | 180
Выключатель автоматический 1Р 25А С 4,5кА 230В NXB-63S(R) CHINT | 00004916 | шт | 41 | 250
Выключатель автоматический 1Р 25А С 4,5кА 230В ВА47-29 MVA20-1-025-C IEK | 00004927 | шт | 66 | 260
Выключатель автоматический 1Р 31,5А С 4,5кА 220/380В ВА 61F 29; | 00039600 | шт | 192 | 150
Выключатель автоматический 1Р 32А С 4,5кА 220В DZ47-63 ADL01-067 ANDELI | 00039992 | шт | 67 | 230
Выключатель автоматический 1Р 32А С 4,5кА 230/400В ВА 47-29M GENERICA MVA21-1-032-C IEK | УТ-66587 | шт | 66 | 190
Выключатель автоматический 1Р 32А С 4,5кА 230/400В ВА47-29 ESQ | 00050334 | шт | 81 | 290
Выключатель автоматический 1Р 32А С 4,5кА 230В NXB-63S(R) CHINT | 00017161 | шт | 199 | 240
Выключатель автоматический 1Р 32А С 4,5кА 230В ВА47-29 MVA20-1-032-C IEK | 00014675 | шт | 124 | 290
Выключатель автоматический 1Р 32А С 4,5кА 230В; EASY 9; Шнейдер электрик | 00046791 | шт | 17 | 200
Выключатель автоматический 1Р 32А С 6кА 230В; ВМ63-1С; УХЛЗ; КЭАЗ | 00046031 | шт | 5 | 180
Выключатель автоматический 1Р 40А С 4,5кА 220В; HNB1 EBASEE | 00010841 | шт | 5 | 90
Выключатель автоматический 1Р 40А С 4,5кА 230/400В ВА47-29 MVA20-1-040-C IEK | 00006740 | шт | 47 | 240
Выключатель автоматический 1Р 40А С 4,5кА 230/400В; ВА47-29 GENERICA ИЭК MVA25-1-040-C | 00030011 | шт | 57 | 220
Выключатель автоматический 1Р 40А С 4,5кА 230/400В; ВА47-29УХЛЗ-КЭАЗ | 00004915 | шт | 106 | 150
Выключатель автоматический 1Р 40А С 4,5кА 230В NXB-63S(R) CHINT | 00014784 | шт | 24 | 240
Выключатель автоматический 1Р 40А С 4,5кА 230В ВА47-29 ESQ | 00046811 | шт | 42 | 220
Выключатель автоматический 1Р 40А С 4,5кА 230В; EASY 9;Шнейдер электрик | 00047233 | шт | 30 | 220
Выключатель автоматический 1Р 40А С 6кА 230В; ВМ63-1С; УХЛЗ; КЭАЗ | 00046032 | шт | 88 | 130
Выключатель автоматический 1Р 50А С 4,5кА 230/400В; ВА 47- 29; ИЭК | 00008577 | шт | 293 | 150
Выключатель автоматический 1Р 50А С 4,5кА 230В ВА47-29 MVA25-1-050 IEK | 00046788 | шт | 8 | 180
Выключатель автоматический 1Р 50А С 4,5кА 230В; EASY 9; Шнейдер электрик | 00047234 | шт | 63 | 260
Выключатель автоматический 1Р 50А С 6кА 230В; ВМ40-1; на дин-рейку | 00014783 | шт | 11 | 70
Выключатель автоматический 1Р 50А С 7,5кА 240/415В; 3 SB1- 63; SASSIN | 00017162 | шт | 16 | 120
Выключатель автоматический 1Р 63А С 3кА 220В; ВН61E29; | 00043305 | шт | 13 | 45
Выключатель автоматический 1Р 63А С 4,5кА 220/380В ВА 61F 29; | 00043297 | шт | 24 | 70
Выключатель автоматический 1Р 63А С 4,5кА 220/380В ВА 66-29; | 00006739 | шт | 3 | 70
Выключатель автоматический 1Р 63А С 4,5кА 220В HNB1 EBASEE | 00030028 | шт | 178 | 90
Выключатель автоматический 1Р 63А С 4,5кА 230/400В ВА47- 29 ИЭК | 00008578 | шт | 148 | 150
Выключатель автоматический 1Р 63А С 4,5кА 230/400В ВА47-29 GENERICA MVA25-1-063-C IEK | 00023395 | шт | 26 | 130
Выключатель автоматический 1Р 63А С 4,5кА 230В EASY9 SchE | 00046792 | шт | 31 | 130
Выключатель автоматический 1Р 63А С 4,5кА 230В NXB-63S(R) CHINT | 00008579 | шт | 27 | 280
Выключатель автоматический 1Р 63А С 4,5кА 230В; ВА101; DEKraft 11060DEK | 00008543 | шт | 36 | 130
Выключатель автоматический 1Р 63А С 7,5кА 240/415В; 3 SB1- 63; SASSIN | 00017163 | шт | 12 | 70
Выключатель автоматический 1Р 80А 10кА 240В; NC100Н; | 00010842 | шт | 5 | 110
Выключатель автоматический 1Р 80А С 10кА ВА 47-100 КЭАЗ | 00051907 | шт | 40 | 400
Выключатель автоматический 1Р 80А С 10кА; ВА 47-100; ИЭК | 00050961 | шт | 1 | 920
Выключатель автоматический 1Р 80А С 7,5кА 240/415В; 3 SB1-100; SASSIN | 00017176 | шт | 6 | 70
Выключатель автоматический 1Р 100А 10кА 240В; NC100Н | 00010843 | шт | 1 | 70
Выключатель автоматический 1Р 100А С 10кА ВА47-100 MVA40-1-100-C IEK | 00010844 | шт | 30 | 980
Выключатель автоматический 1Р 100А С 7,5кА 240/415В; 3 SB1-100; SASSIN | 00017177 | шт | 18 | 110
Расцепители | УТ-68686
Расцепитель независимый РН47 230В на дин-рейку ADL02-203 ANDELI | 00055645 | шт | 1 | 1650
Расцепитель независимый РН47 230В на дин-рейку присоединение справа MYA01D-RN IEK | 00022182 | шт | 1 | 1400
Трехполюсные выключатели (3Р) | УТ-68681
Выключатель автоматический 3P 6А С 4,5кА 400В; EASY 9;Шнейдер электрик | 00046785 | шт | 2 | 390
Выключатель автоматический 3Р 6А С 4,5кА 230В NXB-63S(R) CHINT | 00045070 | шт | 1 | 760
Выключатель автоматический 3Р 10А C 4.5кА 400В; EASY 9; Шнейдер электрик | 00050325 | шт | 8 | 390
Выключатель автоматический 3Р 10А С 4,5кА; ВА101; 11077DEK; DEKraft; Шнейдер электрик | 00056260 | шт | 30 | 360
Выключатель автоматический 3Р 10А С 230/400В; ВА 24-29 | 00004922 | шт | 5 | 310
Выключатель автоматический 3Р 10А С 4,5кА 230/400В; ВА 47- 29 GENERICA ИЭК | 00006765 | шт | 58 | 830
Выключатель автоматический 3Р 10А С 4,5кА 230/400В; ВА 47- 29 ИЭК | УТ-64346 | шт | 57 | 830
Выключатель автоматический 3Р 10А С 4,5кА 230/400В; УХЛЗ; ВА 47- 29; КЭАЗ | 00049632 | шт | 2 | 130
Выключатель автоматический 3Р 10А С 4,5кА 230В NXB-63S(R) CHINT | 00030048 | шт | 17 | 680
Выключатель автоматический 3Р 10А С 4кА 230В; ВМ40-3; на дин-рейку | 00014778 | шт | 1 | 90
Выключатель автоматический 3Р 16А С 4,5кА 220/380В ВА47-29 MVA20-3-016-С IEK | 00006766 | шт | 15 | 680
Выключатель автоматический 3Р 16А С 4,5кА 230/400В DZ47-63 ADL01-092 ANDELI | 00060909 | шт | 26 | 440
Выключатель автоматический 3Р 16А С 4,5кА 230/400В ВА47-29 MVA25-3-016-C GENERICA IEK | 00030013 | шт | 84 | 570
Выключатель автоматический 3Р 16А С 4,5кА 230/400В ВА47-29M MVA21-3-016-C GENERICA IEK | УТ-66585 | шт | 22 | 520
Выключатель автоматический 3Р 16А С 4,5кА 230В NXB-63S(R) CHINT | 00056604 | шт | 80 | 720
Выключатель автоматический 3Р 16А С 4,5кА 3 S 233R; АВВ | 00011399 | шт | 1 | 390
Выключатель автоматический 3Р 16А С 4,5кА 400В HNB1 EBASEE | 00010837 | шт | 4 | 220
Выключатель автоматический 3Р 16А С 4,5кА 400В; EASY 9; Шнейдер электрик | 00046798 | шт | 3 | 390
Выключатель автоматический 3Р 16А С 4,5кА ВА101 11078DEK DEKraft | 00056261 | шт | 1 | 360
Выключатель автоматический 3Р 20А 220/380В ВА 61F 29; | 00043302 | шт | 76 | 110
Выключатель автоматический 3Р 20А С 230/400В; ВА 47-29 GENERICA MVA25-3-020-C ИЭК | 00004923 | шт | 14 | 470
Выключатель автоматический 3Р 20А С 4,5кА 230/400В; ВА 47- 29; ИЭК | 00006767 | шт | 89 | 650
Выключатель автоматический 3Р 20А С 4,5кА 230В NXB-63S(R) CHINT | 00022824 | шт | 19 | 680
Выключатель автоматический 3Р 20А С 4,5кА 3 S 233R; АВВ | 00011401 | шт | 12 | 390
Выключатель автоматический 3Р 20А С 4,5кА 400В; EASY 9 Шнейдер электрик | 00046799 | шт | 47 | 390
Выключатель автоматический 3Р 20А С 4,5кА;ВА101; 11079DEK; DEKraft; Шнейдер электрик | 00056262 | шт | 19 | 360
Выключатель автоматический 3Р 25А С 4,5кА 230/400В ВА47-29 MVA20-3-025-C IEK | 00006768 | шт | 8 | 730
Выключатель автоматический 3Р 25А С 4,5кА 230В NXB-63S(R) CHINT | 00045061 | шт | 25 | 680
Выключатель автоматический 3Р 31,5А 220/380В ВА 61F 29; | 00039601 | шт | 21 | 610
Выключатель автоматический 3Р 31,5А С 230/400В; ВА 24-29; на дин-рейку | 00004925 | шт | 3 | 110
Выключатель автоматический 3Р 32А С 4,5кА 230/400В ВА47- 29 MVA25-3-032-C GENERICA IEK | 00056886 | шт | 5 | 510
Выключатель автоматический 3Р 32А С 4,5кА 230/400В ВА47- 29M MVA21-3-032-C GENERICA IEK | УТ-66583 | шт | 2 | 515
Выключатель автоматический 3Р 32А С 4,5кА 400В HNB1 EBASEE | 00017174 | шт | 1 | 294
Выключатель автоматический 3Р 40А С 4,5кА 400В ВА 47-29 ESQ | 00046802 | шт | 16 | 650
Выключатель автоматический 3Р 40А С 4,5кА 400В; HNB1 EBASEE | 00048168 | шт | 1 | 220
Выключатель автоматический 3Р 40А С 4,5кА 230/400В; ВА 47- 29; GENERICA ИЭК MVA25-3-040-C | 00056887 | шт | 36 | 550
Выключатель автоматический 3Р 40А С 4,5кА 230В NXB-63S(R) CHINT | 00045094 | шт | 55 | 740
Выключатель автоматический 3Р 40А С 4,5кА 400В; ВА101; 11082DEK; DEKraft; Шнейдер электрик | 00017413 | шт | 1 | 580
Выключатель автоматический 3Р 50А С 230/400В; ВА 24-29; на дин-рейку | 00004926 | шт | 1 | 90
Выключатель автоматический 3Р 50А С 4,5кА 400В; EZ9F34350; EASY 9 Шнейдер электрик | 00056597 | шт | 8 | 1400
Выключатель автоматический 3Р 50А С 4,5кА 230/400В; ВА 47- 29; ИЭК MVA25-3-050-C GENERICA IEK | 00011727 | шт | 26 | 610
Выключатель автоматический 3Р 50А С 4,5кА 230/400В; ВА 47- 63; ИЭК | 00048763 | шт | 11 | 460
Выключатель автоматический 3Р 50А С 4,5кА 230В NXB-63S(R) CHINT | 00045082 | шт | 8 | 860
Выключатель автоматический 3Р 50А С 4,5кА 400В ВА101; 11083DEK; DEKraft; Шнейдер электрик | 00052586 | шт | 1 | 640
Выключатель автоматический 3Р 50А С 4,5кА ВА47-29 MVA20-3-050-C IEK | 00052948 | шт | 64 | 770
Выключатель автоматический 3Р 50А С 6кА 400В; ВМ63-3С; УХЛЗ; на дин-рейку; КЭАЗ | 00046038 | шт | 5 | 330
Выключатель автоматический 3Р 50А С 7,5кА 240/415В; 3 SB1-100;SASSIN | 00059804 | шт | 1 | 45
Выключатель автоматический 3Р 63А С 4,5кА 400В; EZ9F34363; EASY 9 Шнейдер электрик | 00053622 | шт | 1 | 610
Выключатель автоматический 3Р 63А С 4,5кА 230/400В; ВА 47- 29 ИЭК MVA20-3-063-C | 00007855 | шт | 1 | 500
Выключатель автоматический 3Р 63А С 4,5кА 230/400В; ВА 47- 29 УХЛЗ; КЭАЗ | 00049633 | шт | 3 | 520
Выключатель автоматический 3Р 63А С 4,5кА 230/400В; ВА 47- 29; GENERICA ИЭК MVA25-3-063-C | 00014771 | шт | 292 | 340
Выключатель автоматический 3Р 63А С 4,5кА 230В NXB-63S(R) CHINT | 00052962 | шт | 5 | 780
Выключатель автоматический 3Р 63А С 4,5кА 400В; HNB1 EBASEE | 00030029 | шт | 37 | 280
Выключатель автоматический 3Р 63А С 4,5кА 400В; ВА101; 11084DEK; DEKraft; Шнейдер электрик | 00052587 | шт | 2 | 640
Выключатель автоматический 3Р 63А С 4,5кА 400В; ВА77-29-3; серия Щит | 00007565 | шт | 4 | 90
Выключатель автоматический 3Р 100А С 10кА ВА47-100 MVA40-3-100-C IEK | 00038873 | шт | 29 | 3410
Четырехполюсные выключатели (4Р) | УТ-68682
Выключатель автоматический 4Р 16А С 4,5кА 400В NXB-63S(R) CHINT | УТ-64268 | шт | 28 | 1240
Выключатель автоматический 4Р 25А С 4,5кА 400В NXB-63S(R) CHINT | УТ-64269 | шт | 9 | 1240
Выключатель автоматический 4Р 32А С 4,5кА 400В NXB-63S(R) CHINT | УТ-64270 | шт | 21 | 1240
Выключатель автоматический 4Р 40А С 4,5кА 400В NXB-63S(R) CHINT | УТ-64271 | шт | 12 | 1240
Выключатель автоматический 4Р 50А С 4,5кА 400В NXB-63S(R) CHINT | УТ-64272 | шт | 19 | 1250
Выключатель автоматический 4Р 63А С 4,5кА 400В NXB-63S(R) CHINT | УТ-64273 | шт | 8 | 1250
УЗО; Диф Автоматы | 00056759
Диф. Автоматы двухполюсные (2Р) | УТ-68688
Дифференциальный автомат 10A 2P 30мA 230/400В АД12 4,5кА GENERICA ИЭК MAD15-2-010-C-030 | 00023746 | шт | 9 | 1320
Дифференциальный автомат 10А 2P 30мA 230/400В АД12 4,5кА ИЭК MAD10-2-010-C-030 | 00053890 | шт | 13 | 1320
Дифференциальный автомат 16A 2P 30мA 230/400В АД12 4,5кА GENERICA ИЭК MAD15-2-016-C-030 | 00006906 | шт | 2 | 1320
Дифференциальный автомат 16А 2P 30мA 230/400В АС 4,5кА ИЭК MAD10-2-016-C-030 | 00053886 | шт | 10 | 1320
Дифференциальный автомат 20А 2Р 30мA 230/400В АД12 4,5кА GENERICA ИЭК MAD15-2-020-C-030 | 00017188 | шт | 4 | 1060
Дифференциальный автомат 20А 2Р 30мA 230/400В АД12 4,5кА ИЭК MAD10-2-020-C-030 | 00023963 | шт | 9 | 1320
Дифференциальный автомат 25A 2P 30мA 230/400В АД12 4,5кА GENERICA ИЭК MAD15-2-025-C-030 | 00056881 | шт | 1 | 770
Дифференциальный автомат 25A 2P 30мA 230/400В АД12 4.5кА ИЭК MAD10-2-025-C-030 | 00045286 | шт | 4 | 1320
Дифференциальный автомат 32A 2P 100мA тип АС 6кА 230/400В хар-ка С TKE-PZ60-RCBO-2-32-100-AC | УТ-67408 | шт | 9 | 3870
Дифференциальный автомат 32A 2P 10мA 230/400В АД12 4,5кА ИЭК | 00054241 | шт | 4 | 660
Дифференциальный автомат 32A 2P 30мA 230/400В EBS1L EBASEE | 00010834 | шт | 7 | 450
Дифференциальный автомат 32A 2P 30мA 230/400В АД12 4,5кА ИЭК MAD10-2-032-C-030 | 00023964 | шт | 99 | 1300
Дифференциальный автомат 32A 2P 30мA 230/400В АД12М 4,5кА хар-ка С ИЭК | 00053892 | шт | 35 | 1120
Дифференциальный автомат 32A 2P 30мA тип АС 6кА 230/400В хар-ка С TKE-PZ60-RCBO-2-32-30-AC | УТ-67409 | шт | 10 | 2300
Дифференциальный автомат 40A 2P 10мA 230/400В АД12 4,5кА ИЭК | 00054243 | шт | 1 | 750
Дифференциальный автомат 40A 2P 300мA 230/400В АД12 4.5кА ИЭК | 00045287 | шт | 33 | 1000
Дифференциальный автомат 40A 2P 30мA 230/400В EBS1L EBASEE | 00010836 | шт | 181 | 450
Дифференциальный автомат 40A 2P 30мA 230/400В АД12 4,5кА GENERICA ИЭК MAD15-2-040-C-030 | 00056882 | шт | 38 | 700
Дифференциальный автомат 40A 2P 30мА 230В АВДТ32 С40 1Р+N 6кА | 00054210 | шт | 1 | 1500
Дифференциальный автомат 50A 2P 100мA 230/400В АД12 4,5кА ИЭК | 00054244 | шт | 2 | 750
Дифференциальный автомат 50A 2P 30мA 230/400В АД12М 4.5кА хар-ка С ИЭК MAD12-2-050-C-030 | 00053894 | шт | 3 | 1120
Дифференциальный автомат 50A 2P 30мА С45L+C45N | 00010876 | шт | 1 | 740
Дифференциальный автомат 60А 2Р 100мA 230/400В АД12 4,5кА ИЭК | 00054245 | шт | 3 | 960
Дифференциальный автомат 60А 2Р 30мA 230/400В EBS1L EBASEE | 00006875 | шт | 200 | 450
Дифференциальный автомат 60А 2Р 30мA 230/400В АД12 4.5кА ИЭК MAD10-2-063-C-030 | 00055630 | шт | 18 | 1040
Дифференциальный автомат 60А 2Р 30мА 230В ДИФ-101 4,5кА АС хар-ка С DEKraft 15009DEK | 00010849 | шт | 28 | 910
Дифференциальный автомат 63A 2P 300мA тип АС 6кА 230/400В хар-ка С TKE-PZ60-RCBO-2-32-300-AC | УТ-67410 | шт | 10 | 1350
Дифференциальный автомат 63А 2Р 30мА 230В ДИФ-101 4,5кА АС хар-ка С DEKraft 15009DEK | 00057830 | шт | 13 | 910
Диф. автоматы однополюсные (1Р) | УТ-68687
Диф. автомат NXBLE-63Y 1P+N 10А 30mA электронный тип AС, х-ка С, 4.5kA CHINT | УТ-64242 | шт | 12 | 1430
Диф. автомат NXBLE-63Y 1P+N 16А 30mA электронный тип AС, х-ка С, 4.5kA CHINT | УТ-64243 | шт | 19 | 1430
Диф. автомат NXBLE-63Y 1P+N 20А 30mA электронный тип AС, х-ка С, 4.5kA CHINT | УТ-64244 | шт | 2 | 1430
Диф. автомат NXBLE-63Y 1P+N 25А 30mA электронный тип AС, х-ка С, 4.5kA CHINT | УТ-64245 | шт | 23 | 1430
Диф. автомат NXBLE-63Y 1P+N 32А 30mA электронный тип AС, х-ка С, 4.5kA CHINT | УТ-64246 | шт | 25 | 1430
Диф. автомат NXBLE-63Y 1P+N 40А 30mA электронный тип AС, х-ка С, 4.5kA CHINT | УТ-64247 | шт | 15 | 1490
Дифференциальный автомат 32A 1P 30мА 230В EASY9 АС EZ9D34632 Шнейдер Электрик | 00052578 | шт | 3 | 1960
Диф. Автоматы четырехполюсные (4Р) | УТ-68689
Дифференциальный автомат 16A 4P 30мA 230/400В АД14 4,5кА ИЭК | 00053896 | шт | 1 | 1320
Дифференциальный автомат 16А 4Р 30мА 230В АВДТ34 С16 4Р 3Р+N 6кА ИЭК MAD22-6-016-C-30 | 00054022 | шт | 2 | 1330
Дифференциальный автомат 25A 4P 30мA 230/400В АД14 4,5кА ИЭК | 00023965 | шт | 4 | 990
Дифференциальный автомат 25А 4Р 30мА С45L+C45N | 00010852 | шт | 2 | 910
Дифференциальный автомат 50A 4P 30мA 230/400В АД14 4,5кА ИЭК | 00053885 | шт | 1 | 1390
Дифференциальный автомат 63A 4P 30мА 230/400В АД14 4,5кА ИЭК | 00053897 | шт | 3 | 1430
УЗО 2Р | УТ-68690
УЗО 10А 2Р 30мA 220В 22-10-2-0,1 IP20 на дин-рейку 58х94х65мм | 00003122 | шт | 6 | 950
УЗО 25А 2Р 30мА 230В АС ВД1-63 GENERICA ИЭК MDV15-2-025--030 | 00011417 | шт | 42 | 920
УЗО 25А 2Р 30мА 230В ВД 1-63 IP20 GENERICA MDV15-2-025-030 | 00008760 | шт | 86 | 920
УЗО 32А 2Р 30мA 220В 3SL362 SASSIN | 00030039 | шт | 7 | 840
УЗО 32А 2Р 30мА 220В 22-32-2-0,30 IP20 на дин-рейку; 58х94х65мм | 00003125 | шт | 2 | 170
УЗО 32А 2Р 30мА 230В SL362 аналог F362 эл/мех | 00013174 | шт | 2 | 670
УЗО 40А 2Р 100мА 230В SL362 аналог F362 эл/мех | 00023423 | шт | 8 | 670
УЗО 50А 2Р 100мA 220В 3SL362 SASSIN | 00030047 | шт | 21 | 900
УЗО 50А 2Р 30мA 220В 3SL362 SASSIN | 00030118 | шт | 44 | 900
УЗО 80А 2Р 100мA 220В 3SL362 SASSIN | 00030049 | шт | 29 | 950
УЗО 100А 2Р 100мA 220В 3SL362 SASSIN | 00030050 | шт | 24 | 950
УЗО 4Р | УТ-68691
УЗО 25А 40Д АС22 25А УХЛ4 | 00014793 | шт | 2 | 980
УЗО 25А 4Р 100мA 220/380В 3SL364 SASSIN | 00030051 | шт | 13 | 330
УЗО 25А 4Р 30мА 400В ВД63 IP20 | 00023921 | шт | 1 | 1270
УЗО 32А 40Д АС22 32А УХЛ4 | 00014794 | шт | 2 | 980
УЗО 32А 4Р 100мA 220/380В 3SL364 SASSIN | 00030052 | шт | 38 | 990
УЗО 32А 4Р 30мA 220/380В 3SL364 SASSIN | 00030042 | шт | 32 | 920
УЗО 32А 4Р 30мA 220/380В 3SL364 SASSIN | 00017190 | шт | 2 | 920
УЗО 40А 30мА 220/380В М304-4 | 00003559 | шт | 1 | 1270
УЗО 40А 4P 100мА 380В с33-12 | 00011728 | шт | 6 | 2930
УЗО 40А 4Р 100мA 220/380В 3SL364 SASSIN | 00030053 | шт | 45 | 990
УЗО 40А 4Р 100мА 230В ВД63 IP20 | 00017538 | шт | 8 | 1570
УЗО 40А 4Р 30мA 220/380В 3SL364 SASSIN | 00017191 | шт | 1 | 170
УЗО 40А 4Р 30мA 220/380В 3SL364 SASSIN | 00030043 | шт | 98 | 920
УЗО 40А 4Р 30мА 380В ВД63 IP20 | 00023922 | шт | 6 | 1270
УЗО 50А 40Д АС22 50А УХЛ4 | 00014795 | шт | 4 | 330
УЗО 50А 4Р 100мA 220/380В 3SL364 SASSIN | 00030054 | шт | 47 | 1080
УЗО 50А 4Р 30мA 220/380В 3SL364 SASSIN | 00030044 | шт | 40 | 920
УЗО 63А 4Р 100мA 220/380В 3SL364 SASSIN | 00030055 | шт | 13 | 1080
УЗО 63А 4Р 100мА 380В SL364 аналог F364 эл/мех | 00013364 | шт | 5 | 860
УЗО 63А 4Р 100мА 380В SL364 аналог F364 эл/мех | 00023425 | шт | 10 | 860
УЗО 63А 4Р 300мA 220/380В 3SL364 SASSIN | 00030058 | шт | 26 | 1080
УЗО 63А 4Р 30мA 220/380В 3SL364 SASSIN | 00030045 | шт | 96 | 920
УЗО 63А 4Р 30мA 220/380В 3SL364 SASSIN | 00017192 | шт | 24 | 220
УЗО 63А 4Р 30мА 230В EASY9 4,5кА АС EZ9R34463 Шнейдер электрик | 00052576 | шт | 8 | 3230
УЗО 63А 4Р 30мА 400В 01-4П IP20 ДЭК | 00008774 | шт | 2 | 1280
УЗО 80А 4Р 100мA 220/380В 3SL364 SASSIN | 00030056 | шт | 50 | 1080
УЗО 80А 4Р 30мA 220/380В 3SL364 SASSIN | 00030046 | шт | 29 | 920
УЗО 100А 4Р 100мA 220/380В 3SL364 SASSIN | 00030057 | шт | 21 | 1080
Концевые выключатели | 00041997
Концевые выключатели SASSIN/EKF | УТ-68692
Выключатель концевой 3SX5-M102 15А, 250В SASSIN | 00040060 | шт | 13 | 440
Выключатель концевой TZ-8112 5А 1НЗ+1НО IP65 роликовый толкатель EKF | 00040066 | шт | 9 | 1430
Концевые выключатели ВК/ВП (отечественные) | УТ-68693
Выключатель концевой ВК-200-БР-11-67У2-31 16А 250В рычаг с роликом без сальника ход вправо самовозвр | 00028731 | шт | 5 | 2040
Выключатель концевой ВК-300-БР-11-67У2-31 рычаг с роликом с сальником ход вправо самовозврат ступень | 00016625 | шт | 6 | 2150
Выключатель концевой ВП 15К-21А-221-54 толкатель с роликом прямого действия IP54 ET512530 | 00013363 | шт | 7 | 480
Выключатель концевой ВП 15К-21А-231-54 рычаг с роликом прямого действия IP54 ET054533 | 00013362 | шт | 8 | 1270
Выключатель концевой ВП 19М-21Б-411-67 У2.15 четырехполюсный толкатель 1з+3р IP67 ET004162 | 00020116 | шт | 4 | 910
Выключатель концевой ВП 19М-21Б-421-67 У2.15 четырехполюсный толкатель с роликом 1з+3р IP67 ET018436 | 00013406 | шт | 8 | 1540
Выключатель концевой ВПК 2110 толкатель выключатель путевой 10А 250В ET000522 | 00016602 | шт | 6 | 440
Выключатель концевой ВПК 2111 2-х полюсный толкатель с роликом 10А 250В IP65 ET000755 | 00005561 | шт | 6 | 500
Путевые выключатели YBLX | УТ-68694
Выключатель путевой YBLX-K1/111 5А 1НЗ+1НО IP52 роликовый рычаг 441025 | 00040067 | шт | 4 | 840
Выключатель путевой YBLX-ME/8104 0,8А 1НЗ+1НО IP52 роликовый рычаг поворотный 443011 | 00040061 | шт | 5 | 940
Выключатель путевой YBLX-ME/8166 5А 1НЗ+1НО IP52 универсальный механизм типа I(R) 443030 | 00030067 | шт | 9 | 800
Выключатель путевой YBLX-ME/8166 5А 230В 1НЗ+1НО IP52 универсальный механизм типа I 443017 | 00040141 | шт | 8 | 800
Выключатель путевой YBLX-Р1/120/1G 5А 1НЗ+1НО IP52 роликовый рычаг с регулир. угол поворота 437069 | 00010824 | шт | 3 | 970
Выключатель путевой YBLX-Р1/120/1Е 5А 1НЗ+1НО IP52 прямого действия роликовый рычаг с буфером 43707 | 00017207 | шт | 2 | 750
Выключатель путевой ВП 16Е-23Б-231-55 У2.3 16А 1НЗ+1НО IP55 роликовый рычаг с сальником ход вправо с | 00021198 | шт | 1 | 2000
Рубильники | 00055497
Автоматический ввод резерва (АВР) | УТ-68695
Автоматический ввод резерва 63А EATS5-100 3Р EBASEE | 00013193 | шт | 1 | 10010
Автоматический ввод резерва 100А EATS5-100 3Р EBASEE | 00013195 | шт | 5 | 10010
Автоматический ввод резерва 100А NZ7-125S/3P | 00049128 | шт | 1 | 29800
Блок автоматического ввода резерва L-220 OptiSave УХЛ4 | 00010828 | шт | 4 | 9460
Выключатели-разъединители | УТ-68696
Выключатель-разъединитель NF2-63/3DORY 63А 3P выносная рукоятка установ.на дверь (R) CHINT | УТ-67195 | шт | 13 | 4600
Выключатель-разъединитель ВР32И-31 В31250 100А IEK SRK01-111-100 | УТ-70330 | шт | 3 | 3200
Выключатель-разъединитель ВР32И-37 В71250 400А IEK SRK31-211-400 | УТ-70331 | шт | 2 | 10200
Приборы защитного отключения (ПЗР) | УТ-68697
Прибор защитного отключения ПЗР2-3-1; 25А; 220В; IP54H; 185Х150Х135 | 00025840 | шт | 6 | 7372
Прибор защитного отключения ПЗР2-3-1; 32А; 220В; IP54H; 185Х150Х135 | 00032181 | шт | 14 | 7372
Прибор защитного отключения ПЗР2-3-1; 40А; 220В; IP54H; 185Х150Х135 | 00025841 | шт | 5 | 9635
Прибор защитного отключения ПЗР2-3-1; 63А; 220В; IP54H; 185Х150Х135 | 00025842 | шт | 1 | 13027
Прибор защитного отключения ПЗР2-3-3; 40А; 380В; IP54H; 360×225×140см | 00025661 | шт | 1 | 20560
Приборы защиты сети (ПЗС) | УТ-68698
Прибор защиты сети ПЗС2-3-3; 50А; 380В; IP54; 370х325х180 | 00049875 | шт | 2 | 16370
Прибор защиты сети ПЗС2-3-3; 63А; 380В; IP54; 370х325х180 | 00049876 | шт | 2 | 19930
Прибор защиты сети ПЗС2-3-3; 160А; 380В; IP54; 650x500x220 | 00049877 | шт | 1 | 43850
Прибор защиты сети ПЗС2-3-3; 200А; 380В; IP54; 800x625x250 | 00049878 | шт | 2 | 55500
Прибор защиты сети ПЗС2-3-3; 250А; 380В; IP54; 800x625x250 | 00049879 | шт | 1 | 69170
Прибор защиты сети ПЗС2-3-3; 400А; 380В; IP54; 800x625x250 | 00049880 | шт | 2 | 86790
Рубильники SASSIN | УТ-68699
Рубильник 3SK5-100P/4 100A (SASSIN) (переключатель | 00030062 | шт | 2 | 1790
Рубильник QS5 - 30 А | 00013353 | шт | 3 | 440
Рубильники ВР (КЭАЗ и другие) | УТ-68700
Рубильник ВР32-31 А30220 100А УХЛ3 КЭАЗ 103374 | УТ-70332 | шт | 3 | 4580
Рубильник ВР32-31 А70220 100А УХЛ3 КЭАЗ | 00020246 | шт | 2 | 5060
Рубильник ВР32-35 А70220 250А УХЛЗ КЭАЗ | 00060825 | шт | 1 | 8470
Рубильник ВР32-35Ф В71250 250А УХЛЗ КЭАЗ | 00028587 | шт | 4 | 8300
Рубильники ЯР серии | УТ-68701
Ящик силовой ЯБПВУ-100А 380В 100А IР54 с ПН2-100 420х310х215мм БП00008942 TVENKOM | УТ-67343 | шт | 3 | 6500
Ящик силовой ЯБПВУ-250А 380В 250А IР54 с ПН2-250 420х310х215мм БП00008943 TVENKOM | УТ-67344 | шт | 1 | 8800
Ящик силовой ЯБПВУ-400А 380В 400А IР54 с ПН2-400 480х350х220мм БП00008944 TVENKOM | УТ-67345 | шт | 1 | 14000
Ящик силовой ЯБПВУ-400А 380В 400А IР54 с ПН2-400-10У3 50х480х230мм Электрофидер | 00015081 | шт | 1 | 11720
Ящик силовой ЯРВ-100А 380В 3Р IP54 ВР32-31В30250-32/ПН2-100 250х450х180мм БП-00008948 TVENKOM | УТ-67346 | шт | 3 | 9700
Ящик силовой ЯРВ-250А 380В 3Р IP54 ВР32-35В30250-32/ПН2-250 300х600х180мм БП-00008949 TVENKOM | УТ-67347 | шт | 3 | 13500
Ящик силовой ЯРВ-400А 380В 3Р IP54 ВР32-37В30250-32/ПН2-400 350х650х200мм БП-00008950 TVENKOM | УТ-67348 | шт | 2 | 21200
Ящик силовой ЯРВ-6122 100А 380В 3Р IP54 250х450х180мм Электрофидер | 00030233 | шт | 1 | 6350
Ящик силовой ЯРВ-6122 100А 380В 3Р IP54 355х465х183мм БП-00014605 TVENKOM | УТ-67286 | шт | 8 | 6500
Ящик силовой ЯРВ-6123 250А 380В 3Р IP54 610х400х183мм БП00014046 TVENKOM | УТ-67284 | шт | 7 | 8500
Ящик силовой ЯРП -11М-371 400А IР54 с ПН2-400/ВР32-37 УХЛ1 350х650х210мм КЭАЗ | 00007021 | шт | 4 | 15330
Ящик силовой ЯРП-100А 380В 3Р IP54 с ПН2-100/ВР32-31В31250-32 450х250х150мм БП00008945 TVENKOM | 00024378 | шт | 2 | 9500
Ящик силовой ЯРП-250А 380В 3Р IP54 с ПН2-250/ВР32-35В31250-32 600х300х150мм БП00008946 TVENKOM | 00028585 | шт | 4 | 13500
Ящик силовой ЯРП-400А 380В 3Р IP54 с ПН2-400/ВР32-37В31250-32 650х300х250мм БП00008947 TVENKOM | 00031204 | шт | 2 | 21000
Высоковольтное электрооборудование | 00055498
Штанга изолирующая ШО-10 (для пост.и перем. тока до10кВ, 1200мм) | 00021642 | шт | 1 | 1200
Штанга изолирующая ШО-35 (до 35кВ, -40 - +40С, 1750мм) | 00021643 | шт | 1 | 1400
Изделия для электромонтажа и материалы | 00056501
Гильзы | УТ-68703
Гильза кабельная ГМЛ 2,5-2,6 S-2,5мм2 dвн-2,6 до 10кВ луженая | 00010864 | шт | 280 | 21
Гильза кабельная ГМЛ 4-3 S-4мм2 dвн-3мм до 10кВ луженая | 00023890 | шт | 256 | 23
Гильза кабельная ГМЛ 6-4 S-6мм2 dвн-4мм до 10кВ луженая | 00011431 | шт | 439 | 30
Гильза кабельная ГМЛ 10-5 S-10мм2 внутренний d-5 до 10кВ луженая | 00011432 | шт | 68 | 32
Гильза обжимная 3SGT- 2,5; D- 4мм; d-2,5мм; L-20мм | 00013346 | шт | 41 | 4
Гильза обжимная 3SGT-16; D- 7,5мм; d-5,5мм; L-35мм | 00013348 | шт | 285 | 11
Гильза обжимная 3SGT-25; D- 9мм; d-7мм; L-40мм | 00013349 | шт | 123 | 11
Гильза соединительная изолированная ГСИ 1,5-2,5мм2 L-26мм синяя 08-0721 Rexant | 00040375 | шт | 32 | 10
Гильза соединительная изолированная ГСИ 2,5-4,0мм2 L-26мм черная 08-0725 Rexant | 00040376 | шт | 52 | 14
Дюбель-хомут | УТ-69128
Дюбель-хомут для крепления кабеля 19-25мм (черный нейлон) 100шт/уп | 00051509 | упак | 3 | 155
Дюбель-хомут для крепления круглого кабеля 5- 8мм (белый нейлон) 100шт/уп UHH35-5-8-100 | 00015441 | упак | 75 | 240
Дюбель-хомут для крепления круглого кабеля 5-10мм (белый нейлон) 100шт/уп DCL00-05-10 | УТ-69266 | упак | 119 | 170
Дюбель-хомут для крепления круглого кабеля 5-10мм (белый нейлон) 100шт/уп UHH35-5-10-100 | 00051504 | упак | 76 | 290
Дюбель-хомут для крепления круглого кабеля 5-10мм (черный нейлон) 100шт/уп | 00051507 | упак | 114 | 170
Дюбель-хомут для крепления круглого кабеля 11-18мм (белый нейлон) 100шт/уп | 00051505 | упак | 52 | 370
Дюбель-хомут для крепления круглого кабеля 11-18мм (черный нейлон) 100шт/уп | 00051508 | упак | 57 | 200
Дюбель-хомут для крепления круглого кабеля 19-25мм (белый нейлон) 100шт/уп | 00051506 | упак | 50 | 180
Изолента ХБ 15мм (рул.30м 300гр) OIT-H15-30/BL | 00020774 | шт | 64 | 290
Изоленты | УТ-68705
Изолента ПВХ 15мм х 20м серебро INTP01315-20 | УТ-69272 | шт | 53 | 80
Изолента ПВХ 19мм х 10м белая LENFAM | 00018283 | шт | 2122 | 24
Изолента ПВХ 19мм х 10м красная LENFAM | 00018287 | шт | 1496 | 30
Изолента ПВХ 19мм х 10м синяя LENFAM | 00018289 | шт | 639 | 30
Изолента ПВХ 19мм х 20м желт/зел. IEK | 00049971 | шт | 45 | 150
Изолента ПВХ 19мм х 20м желтая LENFAM | 00018286 | шт | 2637 | 42
Изолента ПВХ 19мм х 20м зеленая INTP01319-20 | УТ-69274 | шт | 24 | 90
Изолента ПВХ 19мм х 20м синяя LENFAM | 00018268 | шт | 439 | 52
Изолента ПВХ 19мм х 20м черная INTP01319-20 | УТ-69275 | шт | 2 | 90
Изолента ХБ 15мм (рул.10м 100гр) OIT-H15-10/BL | 00002072 | шт | 6 | 140
Изолента ХБ 20мм (рул.10м 125гр) OIT-H20-10/BL | 00029455 | шт | 31 | 150
Изолента ХБ 20мм (рул.20м 250гр) OIT-H20-20/BL | 00060519 | шт | 76 | 300
Изолента ХБ 20мм (рул.5м 70гр) 1-ПОЛ EKF | 00002916 | шт | 32 | 150
Кабельные наконечники | УТ-68704
Заглушка 12 мод. сер. IEK YZM10-12 | УТ-67149 | шт | 92 | 74
Заглушка для ЗНИ-4-6кв.мм (JXB35-50A) син. YZN10D-ZGL-006-K07 IEK | 00028492 | шт | 20 | 21
Заглушка концевая изолированная КИЗ-2 1,5-4,0мм2 ø3,0мм 08-0702 Rexant | 00040377 | шт | 71 | 4
Заглушка концевая изолированная КИЗ-5 2,5-5,5мм2 ø4,0мм 08-0703 Rexant | 00055291 | шт | 100 | 4
Заглушка на шину соедин. 1ф IEK zh-1f | УТ-67245 | упак | 59 | 540
Заглушка на шину соедин. 3ф IEK zh-3f (уп.50шт) | УТ-67246 | упак | 58 | 540
Клеммы | УТ-68706
Клемма вводная для мод. оборуд. КВМ 4-25мм (прямой ввод) IEK YKVM-4-25-F | УТ-67114 | шт | 52 | 240
Клемма вводная силовая КВС 6-50кв.мм сер. IEK YZN12-050-K03 | УТ-67115 | шт | 17 | 270
Клемма вводная силовая КВС 6-50кв.мм син. IEK YZN12-050-K07 | УТ-67116 | шт | 42 | 280
Клемма соединительная EU2.5 415 5х(0,5-2,5мм2) прозрачная 5 контактов TKE-EU2.5-415/C100 | 00006791 | шт | 50 | 21
Клемма соединительная LD219-421 0,2-4мм2) 2-проводная проходная | УТ-69320 | шт | 200 | 22
Клемма соединительная LD221-412 (0,14/0,2 - 4мм2) 2-проводная | УТ-69321 | шт | 767 | 15
Клемма соединительная LD221-413 (0,14/0,2 - 4мм2) 3-проводная | УТ-69322 | шт | 700 | 23
Клемма соединительная LD221-415 (0,14/0,2 - 4мм2) 5-проводная | УТ-69325 | шт | 500 | 32
Клемма соединительная LD222-412 2х(0,08-2,5/4мм2) 2 -проводная | 00023936 | шт | 1721 | 20
Клемма соединительная LD222-413 3х(0,08-2,5/4мм2) 3 -проводная | 00030068 | шт | 926 | 22
Клемма соединительная LD222-415 5х(0,08-2,5/4мм2) 5 -проводная (уп-5шт) | УТ-68826 | шт | 1165 | 35
Клемма соединительная LD222-421 1х(0,08-2,5/4мм2) проходная 2 контактные группы | 00050210 | шт | 361 | 40
Клемма соединительная LD222-423 3х(0,08-2,5/4мм2) проходная 2 контактные группы | УТ-67173 | шт | 117 | 63
Клемма соединительная WAGO 1 ввод, для светильного оборудования | 00029437 | шт | 112 | 20
Клемма соединительная WAGO 224-111 1х(1,0-2,5мм2) 380В 24А 1 контакт для светильников | 00023939 | шт | 304 | 35
Клемма соединительная WAGO 224-122 2х(1,0-2,5мм2) 380В 24А 2 контакта для светильников | 00023940 | шт | 717 | 30
Клемма соединительная WAGO 2273-202 2х(1,0-2,5мм2) 380В 25А 2 контакта (аналог 773-322) | 00031019 | шт | 6 | 10
Клемма соединительная WAGO 2273-202 2х(0,5-2,5мм2) 400В 24А 2 контакта без пасты (для распр.коробо | 00004887 | шт | 483 | 11
Клемма соединительная WAGO 2273-205 6х(1,0-2,5мм2) 380В 25А 6 контактов (аналог 773-326) | 00031021 | шт | 16 | 13
Клемма соединительная WAGO 2273-208 8х(1,0-2,5мм2) 380В 25А 8 контактов б/пасты (аналог 773-328) | 00023945 | шт | 135 | 24
Клемма соединительная WAGO 2273-208 8х(1,0-2,5мм2) 380В 25А 8 контактов б/пасты (аналог 773-328) | 00031024 | шт | 1 | 24
Клемма соединительная WAGO 2273-242 2х(0,5-2,5мм2) 450В 25А 2 контакта с пастой (для распр.коробо | 00006284 | шт | 1247 | 13
Клемма соединительная WAGO 2273-244 4х(0,5-2,5мм2) 450В 25А 4 контакта с пастой (для распр.коробо | 00023942 | шт | 312 | 21
Клемма соединительная WAGO 2273-244 4х(1,0-2,5мм2) 380В 25А 4 контакта (аналог 773-304) | 00031016 | шт | 10 | 13
Клемма соединительная WAGO 2273-245 6х(1,0-2,5мм2) 380В 25А 6 контактов с пастой (аналог 773-306) | 00031017 | шт | 318 | 21
Клемма соединительная WAGO 2273-248 8х(0,5-2,5мм2) 450В 25А 8 контактов с пастой (для распр.короб | 00050963 | шт | 4 | 34
Клемма соединительная WAGO 273-503 3х(1,5-4,0мм2) 380В 32А 3 контакта (зажим безвинтовой для распр | 00031014 | шт | 143 | 40
Клемма соединительная WAGO 2х(2,5-5,5) 380В 24А 2 контакта | 00056912 | шт | 877 | 30
Клемма соединительная WAGO 4х(2,5-5,5) 380В 24А 4 контакта | 00056913 | шт | 688 | 32
Клемма соединительная WAGO 773-173 3х(1,5-6,0мм2) 380В 41А 3 контакта (зажим с пастой) | 00031025 | шт | 143 | 32
Клемма соединительная СМК 221-412 РСТ-412 2х(0,2-4мм2) 2 контакта компактная TKE-HCN-412/C100 | 00030069 | шт | 1398 | 30
Клемма соединительная СМК 221-413 3х(0,2-4мм2) 3-проводная компактная TKE-PCT-413/C100 | 00058290 | шт | 1412 | 40
Клемма соединительная СМК 221-415 5х(0,08-4мм2) 5 контактов компактная TKE-PCT-415/C50 | УТ-65589 | шт | 583 | 60
Клемма соединительная СМК 222-412 2х(0,08-2,5 мм2) 2 контакта с рычагом | 00056914 | шт | 50 | 30
Клемма соединительная СМК 222-412 2х(0,08-4мм2) 2-проводная с рычагом TKE-PCT-212/C100 | 00047774 | шт | 2049 | 30
Клемма соединительная СМК 222-413 3х(0,08-4мм2) 3-проводная с рычагом TKE-PCT-213/C100 | 00023937 | шт | 2764 | 35
Клемма соединительная СМК 222-415 5х(0,08-2,5 мм2) 5 контактов с рычагом | 00050951 | шт | 300 | 50
Клемма соединительная СМК 222-415 5х(0,08-4мм2) 5-проводная с рычагом TKE-PCT-215/C50 | 00056916 | шт | 824 | 53
Клемма соединительная СМК 222-421 1х(0,08-4 мм2) проходная 1 полюс | 00023938 | шт | 100 | 50
Клемма соединительная СМК 222-422 2х(0,08-4 мм2) проходная 1 полюс | 00017229 | шт | 1 | 60
Клемма соединительная СМК 222-423 3х(0,08-4 мм2) проходная 3 полюса | 00030079 | шт | 128 | 74
Клемма соединительная универсальная WAGO EU4-595 5х(0,2-4) 450В 32А 5 контактов с рычажком | 00056919 | шт | 17 | 63
Колодки клеммные | УТ-68707
Колодка клеммная 3А ЗВИ- 3 1,0-2,5 кв.мм 12 пар, ПВХ ИЭК UZV3-003-04 | 00009258 | шт | 147 | 63
Колодка клеммная 5А ЗВИ- 5 1,5-4 кв.мм 12 пар, ПВХ ИЭК UZV3-005-04 | 00021665 | шт | 291 | 84
Колодка клеммная 10А ЗВИ- 10 2,5-6 кв.мм 12 пар, ПВХ ИЭК UZV3-010-06 | 00016121 | шт | 196 | 74
Колодка клеммная 10А светотехническая СОВ-2,5-006-03 S-2,5мм2 250В (3 клеммных пары) | 00006274 | шт | 234 | 32
Колодка клеммная 15А (блок зажимов) ТВ-1503 S-1,5мм2 400В (3 клеммных пары) | 00017225 | шт | 106 | 13
Колодка клеммная 15А (блок зажимов) ТВ-1504 S-1,5мм2 400В (4 клеммных пары) | 00017226 | шт | 32 | 13
Колодка клеммная 15А ЗВИ- 15 4,0-10 кв.мм 12 пар, ПВХ ИЭК UZV3-015-06 | 00017154 | шт | 393 | 110
Колодка клеммная 16А светотехническая СОВ-2х2,5 S-2,5мм2 250В (2 клеммных пары) | 00013499 | шт | 91 | 20
Колодка клеммная 20А (блок зажимов) БЗД-3 S-2,5мм2 (3 клеммных пары) на DIN-рейку PROxima EKF bzd- | 00042051 | шт | 82 | 63
Колодка клеммная 20А SP001-01 S-14мм2 400В (12 клеммных пар) SASSIN | 00027756 | шт | 350 | 32
Колодка клеммная 20А ЗВИ- 20 4,0-10 кв.мм 12 пар, ПВХ ИЭК UZV3-020-06 | 00015914 | шт | 33 | 110
Колодка клеммная 25А (блок зажимов) ТВ-2503 S-2,5мм2 400В (3 клеммных пары) SASSIN | 00040089 | шт | 9 | 21
Колодка клеммная 25А (блок зажимов) ТВ-2504 S-2,5мм2 400В (4 клеммных пары) | 00030072 | шт | 56 | 53
Колодка клеммная 25А (блок зажимов) ТВ-2504 S-2,5мм2 400В (4 клеммных пары) SASSIN | 00040090 | шт | 16 | 30
Колодка клеммная 25А (блок зажимов) ТВ-2505 S-2,5мм2 400В (5 клеммных пары) | 00017220 | шт | 55 | 53
Колодка клеммная 25А (блок зажимов) ТВ-2506 S-2,5мм2 400В (6 клеммных пар) | 00030073 | шт | 2 | 40
Колодка клеммная 25А (блок зажимов) ТВ-2506 S-2,5мм2 400В (6 клеммных пар) SASSIN | 00040091 | шт | 1 | 40
Колодка клеммная 25А (блок зажимов) ТВ-2506 S-2.5мм2 400В 6Р (6 клеммн.пары) | 00017230 | шт | 89 | 74
Колодка клеммная 30А H.F.W-12 S-16мм2 380В (12 клеммных пар) | 00030070 | шт | 418 | 63
Колодка клеммная 30А H.F.W-20 S=20мм2 380В (12 клеммных пар) | 00017223 | шт | 2 | 53
Колодка клеммная 30А ЗВИ- 30 6,0-16 кв.мм 12 пар, ПВХ ИЭК UZV3-030-10 | 00015915 | шт | 375 | 140
Колодка клеммная 30А п/э S 6-16мм2 NTB-UPE-S12-30/WH (12 клеммных пар) Navigator | 00026734 | шт | 69 | 110
Колодка клеммная 30А п/э S-16мм2 380В (12 клеммных пар) | 00048623 | шт | 134 | 53
Колодка клеммная 45А (блок зажимов) ТВ-4503 S-6,0мм2 400В (3 клеммные пары) | 00030074 | шт | 71 | 50
Колодка клеммная 45А (блок зажимов) ТВ-4504 S-6,0мм2 400В (4 клеммных пары) | 00017232 | шт | 191 | 160
Колодка клеммная 45А (блок зажимов) ТВ-4506 S-4.5мм2 400В (6 клеммных пары) | 00017233 | шт | 137 | 180
Колодка клеммная 60А (блок зажимов) ТВ-6003 S-10мм2 400В (3 клеммных пары) | 00017234 | шт | 72 | 95
Колодка клеммная 60А (блок зажимов) ТВ-6004 S-10мм2 400В (4 клеммных пары) | 00017235 | шт | 83 | 130
Колодка клеммная 60А (блок зажимов) ТВ-6006 S-10мм2 400В (6 клеммных пар) | 00017236 | шт | 72 | 160
Колодка клеммная 60А (блок зажимов) ТВС-6003 S-25мм2 400В (3 клеммные пары) SASSIN | 00040092 | шт | 29 | 110
Колодка клеммная 60А (блок зажимов) ТВС-6004 S-25мм2 400В (4 клеммные пары) SASSIN | 00040093 | шт | 14 | 150
Колодка клеммная 60А (блок зажимов) ТС-603 S-16мм2 400В (3 клеммных пары) EKF | 00030906 | шт | 100 | 170
Колодка клеммная 60А (блок зажимов) ТС-603 S-16мм2 400В (3 клеммных пары) SASSIN | 00040096 | шт | 47 | 95
Колодка клеммная 60А (блок зажимов) ТС-604 S-16мм2 400В (4 клеммных пары) EKF | 00016559 | шт | 48 | 220
Колодка клеммная 60А (блок зажимов) ТС-604 S-16мм2 400В (4 клеммных пары) SASSIN | 00040098 | шт | 14 | 140
Колодка клеммная 60А H.F.W-12 S-25мм2 380В (12 клеммных пар) | 00030071 | шт | 94 | 74
Колодка клеммная 60А H.F.W-25 S-25мм2 380В (12 клеммных пар) | 00017224 | шт | 40 | 74
Колодка клеммная 60А п/э S-25мм2 380В (12 клеммных пар) | 00048765 | шт | 64 | 95
Колодка клеммная 60А п/э S-25мм2 400В (12 клеммных пар) | 00048624 | шт | 209 | 95
Колодка клеммная 80А 10х35кв.мм 12пар NTB-HPE-S12-80/WH Navigator 71008 | 00024138 | шт | 52 | 330
Колодка клеммная 100А (блок зажимов) ТВ-1004 S-35мм2 (4 клеммных пары) EKF tc-1004 | 00010866 | шт | 43 | 380
Колодка клеммная 100А (блок зажимов) ТВС-1003 S-35мм2 400В (3 клеммных пары) SASSIN | 00040094 | шт | 43 | 160
Колодка клеммная 100А (блок зажимов) ТВС-1006 S-35мм2 400В (6 клеммных пар) SASSIN | 00040095 | шт | 32 | 300
Колодка клеммная 100А (блок зажимов) ТС-1003 S-35мм2 400В (3 клеммных пары) EKF | 00014242 | шт | 49 | 260
Колодка клеммная 100А ЗВИ-100 10,0- 25,0 кв.мм 12 пар,ПВХ ИЭК UZV3-100-25 | 00056969 | шт | 99 | 560
Колодка клеммная 400А (блок зажимов) ТС- 4003 S-150мм2 400В (3 клеммные пары) SASSIN | 00040099 | шт | 46 | 770
Колодка клеммная 400А (блок зажимов) ТС-4004 S-150мм2 400В (4 клеммные пары) SASSIN | 00040100 | шт | 45 | 1010
Крепежные элементы и аксессуары | УТ-68702
Гайка М25х1,5 полиамидная черная PAGM25N | 00030917 | шт | 2 | 50
Дюбель-хомут для крепления плоского кабеля 5-8мм (белый нейлон) 100шт/уп TKE-DH-5-8-PK-C01 | УТ-67044 | упак | 11 | 120
Дюбель-хомут для крепления плоского кабеля 5-8мм (черный нейлон) 100шт/уп TKE-DH-5-8-PK-C05 | УТ-67045 | упак | 34 | 120
Кольцо уплотнительное 23мм PAR23 | 00010869 | шт | 2 | 21
Комплект соединительный КС М6х10 IEK CLP1M-CS-6-10-1 | 00052082 | шт | 600 | 13
Паста ГОИ полировальная (30гр.) | 00016644 | шт | 19 | 80
Площадка монтажная под винт ПМО 22х16 | 00013153 | упак | 8 | 260
Площадка монтажная самоклеящаяся 20х20мм белая (уп 100шт) TKE-SP-20-W | 00013151 | упак | 1 | 370
Площадка под стяжкудля прямого монтажа черн. (уп-100 шт) PR13.0342 Помрукав | УТ-67126 | упак | 21 | 600
Ленты | УТ-68708
Лента термостойкая стеклоизоляционная 10м t= -50*С...+300*С 3кВ рулон | 00052540 | рулон | 14 | 220
Лента киперная 20 мм К-20 суровая 1шт/50м | 00028491 | шт | 19 | 350
Лента монтажная ЛМ5; исп УХЛ2; 1/500м; ширина 10мм | 00044877 | м | 2128 | 21
Лента полиэфирная (лавсановая-155С) ЛЭ-20-33 НПэф | 00014237 | шт | 2 | 130
Лента полиэфирная (лавсановая-155С) ЛЭ-25-42 НПэф | 00014236 | шт | 4 | 130
Лента полиэфирная (лавсановая-155С) ЛЭ-30-51 НПэф | 00014235 | шт | 1 | 130
Лента самосклеивающаяся силиконовая желтая 25,4мм*3м*0,5мм JuncoTARE | 00002526 | шт | 12 | 590
Лента самосклеивающаяся силиконовая зеленая 25,4мм*3м*0,5мм JuncoTARE | 00012562 | шт | 8 | 590
Лента самосклеивающаяся силиконовая красная 25,4мм*3м*0,5мм JuncoTARE | 00009487 | шт | 9 | 590
Лента самосклеивающаяся силиконовая синяя 25,4мм*3м*0,5мм JuncoTARE | 00059042 | шт | 9 | 590
Лента тафтяная 25,0 (1/100м) | 00030907 | м | 400 | 11
Лента тафтяная 30,0 (1/50м) | 00021669 | м | 450 | 11
Наборы трубок термоусадочных | УТ-68709
Набор термоусадочных трубок 2,0/1,0, длина 10 см., усадка 2:1 HST-210-10M | УТ-63816 | набор | 15 | 50
Набор термоусадочных трубок 8,0/4,0, длина 10 см., усадка 2:1 HST-840-10M | УТ-63818 | набор | 26 | 80
Набор трубок термоусадочных ТТУ 4х2см L=10см разноцвет.HST-420-10M (21шт в уп) | УТ-63746 | набор | 12 | 60
Набор трубок термоусадочных ТТУ 8х4см (7 цветов по 3шт L=100мм) tut-n-8 EKF | 00027861 | набор | 17 | 120
Набор трубок термоусадочных ТТУ 10 х 5см (7 цветов по 3шт L=100мм) tut-n-10 EKF | 00022298 | набор | 5 | 160
Набор трубок термоусадочных ТТУ 10 х10 см 4/2 (4хЧ; 2хБ; К; С; Ж; З) UDRS-D2-D4-10-10 ИЭК | 00055431 | набор | 6 | 110
Набор трубок термоусадочных ТТУ 10 х10см 6/3 (4хЧ; 2хБ; К; С; Ж; З) UDRS-D3-D6-10-10 ИЭК | 00055432 | набор | 7 | 110
Набор трубок термоусадочных ТТУ 10 х10см 8/4 (4хЧ; 2хБ; К; С; Ж; З) UDRS-D4-D8-10-10 ИЭК | 00014241 | набор | 1 | 120
Набор трубок термоусадочных ТТУ 10 х21см разноцвет. NST16/8-10-21 Naviqator 71123 | 00030910 | набор | 1 | 120
Набор трубок термоусадочных ТТУ 10/5см L=10см разноцвет. HST-1050-10M (21шт в уп) | УТ-63742 | набор | 23 | 80
Набор трубок термоусадочных ТТУ 12х 6см (7 цветов по 3шт L=100мм) tut-n-12 EKF | 00022297 | набор | 21 | 160
Набор трубок термоусадочных ТТУ 12х 6см L=10см разноцвет.HST-1260-10M (21шт в уп) | УТ-63744 | набор | 4 | 95
Набор трубок термоусадочных ТТУ 16 х10 см 8/4; 10/5; 12/6; 14/7 (ЖЗ; С; К; Ч; Б) UDRS-D8-D14-10-1 ИЭ | 00055434 | набор | 50 | 210
Набор трубок термоусадочных ТТУ 20 х 10 см (7 цветов по 3шт L=100мм) EKF tut-n-20 | 00022969 | набор | 24 | 270
Набор трубок термоусадочных ТТУ 20х8cм 2/1; 4/2; 6/3; 8/4 (ЖЗ; С; К; Ч; Б) UDRS-D2-D8-10-1 IEK | 00030349 | набор | 13 | 120
Набор трубок термоусадочных ТТУ 20х8см 2/1; 4/2; 6/3; 8/4 (Ж; С; К; Ч; Б) UDRS-D2-D8-10-2 IEK | 00055425 | набор | 26 | 120
Набор трубок термоусадочных ТТУ 20х8см 2/1; 4/2; 6/3; 8/4 (З; С; К; Ч; Б) UDRS-D2-D8-10-3 IEK | 00025149 | набор | 51 | 120
Набор трубок термоусадочных ТУТ нг 1/0.5 1.5/0.75 2/1 2.5/1.25 3/1.5 (6 цветов по 5шт. L=100мм) tut- | УТ-67258 | набор | 45 | 160
Набор трубок термоусадочных ТУТ нг 16/8мм (7 цветов по 3шт L=100мм) tut-n-16 EKF | 00020227 | набор | 42 | 220
Набор трубок термоусадочных ТУТ нг 2/1см (7 цветов по 3шт L=100мм) tut-n-2 EKF | 00020230 | набор | 46 | 80
Набор трубок термоусадочных ТУТ нг 4/2см (7 цветов по 3шт L=100мм) tut-n-4 EKF | 00021377 | набор | 53 | 95
Набор трубок термоусадочных ТУТ нг 6/3мм (7 цветов по 3шт L=100мм) tut-n-6 EKF | 00020226 | набор | 44 | 120
Наконечники | УТ-68710
Алюминиевые наконечники (ТА) | УТ-68711
Наконечник алюминиевый ТА 16-8-5,4 S-16мм2; крепление М8; D-5,4мм | 00002552 | шт | 502 | 23
Наконечник алюминиевый ТА 25-8-7; S-25мм2; крепление М8; D-7мм | 00050969 | шт | 290 | 45
Наконечник алюминиевый ТА 35-10-8; S-35мм2; крепление М10; D-8мм | 00050952 | шт | 219 | 50
Наконечник алюминиевый ТА 35-10-8; S-35мм2; крепление М10; D-8мм | 00028769 | шт | 11 | 40
Наконечник алюминиевый ТА 50-10-9; S-50мм2; крепление М10; D-9мм; | 00046482 | шт | 154 | 63
Наконечник алюминиевый ТА 70-10-12 S-70мм2; крепление М10; D-12мм | УТ-62959 | шт | 216 | 74
Наконечник алюминиевый ТА 70-12-12; S-70мм2; крепление М12; D-12мм; ЗЭТА | 00014234 | шт | 70 | 130
Наконечник алюминиевый ТА 95-12-13; S-95мм2; крепление М12; D-13мм; | 00003423 | шт | 86 | 84
Наконечник алюминиевый ТА 120-12-14; S-120мм2; крепление М12; D-14мм под опрессовку | 00003424 | шт | 32 | 110
Наконечник алюминиевый ТА 150-12-19; S-150мм2; D-19мм: под опрессовку | 00003425 | шт | 33 | 53
Наконечник алюминиевый ТА 150-12-19; S-150мм2; крепление М12; D-19мм | 00014514 | шт | 20 | 53
Наконечник алюминиевый ТА 185-16-19; S-185мм2; крепление М16; D-19мм; под опрессовку | 00012262 | шт | 40 | 165
Наконечник алюминиевый ТА 240-20-20; S-240мм2; крепление М12; D-20мм; УХЛЗ | 00020798 | шт | 10 | 220
Болтовые наконечники (НБ) | УТ-68712
Наконечник болтовой НБ- 50; S-25-50мм2; d=19мм; М10; L=75мм | 00027439 | шт | 58 | 250
Наконечник болтовой НБ-120; S-70-120мм2; d=13мм; М16; L=88мм | 00027441 | шт | 19 | 280
Кольцевые изолированные наконечники (НКи) | УТ-68713
Наконечник кольцевой изолированный НКи 1,5-5 | УТ-66581 | шт | 1750 | 10
Наконечник кольцевой изолированный НКи 1,5-5 LD403-155 | УТ-69277 | шт | 1500 | 7
Наконечник кольцевой изолированный НКи 2-4 с ПВХ 1,5-2,5мм UNL20-D25-4-4-G IEK | УТ-67047 | шт | 850 | 10
Наконечник кольцевой изолированный НКи 2-5 с ПВХ 1,5-2,5мм UNL20-D25-4-5-G IEK | УТ-67046 | шт | 975 | 10
Наконечник кольцевой изолированный НКи 2-6 с ПВХ 2,5мм UNL20-D25-4-6 IEK | 00010870 | шт | 2543 | 10
Наконечник кольцевой изолированный НКи 2,0-4 1,5-2,5мм 27А с ПВХ UNL20-D25-4-4-G GENERICA | УТ-67181 | шт | 1967 | 4
Наконечник кольцевой изолированный НКи 2,0-4 1,5-2,5мм ø4,3мм 27А с ПВХ UNL20-D25-4-4 | 00031668 | шт | 1076 | 10
Наконечник кольцевой изолированный НКи 2,5-10 1,5-2,5мм2 ø10,5мм 27А с ПВХ 08-0037 | 00003664 | шт | 60 | 10
Наконечник кольцевой изолированный НКи 2,5-4 с ПВХ LD403-254 | 00049969 | шт | 329 | 8
Наконечник кольцевой изолированный НКи 2,5-4/НКи2-4 1,5-2,5мм2 ø4,3мм 27А с ПВХ 08-0032 | 00017221 | шт | 202 | 10
Наконечник кольцевой изолированный НКи 2,5-5/НКи2-5 1,5-2,5мм2 ø5,3мм 27А с ПВХ 08-0034 | 00044396 | шт | 291 | 10
Наконечник кольцевой изолированный НКи 2,5-6/НКи2-6 1,5-2,5мм2 ø6,5мм 27А с ПВХ 08-0035 | 00042074 | шт | 506 | 10
Наконечник кольцевой изолированный НКи 6-8 с ПВХ 2,5-6мм2 ø8мм с LD403-608 | 00030078 | шт | 226 | 10
Медно-алюминиевые наконечники (ТАМ) | УТ-68714
Наконечник медно-алюминиевый ТАМ 35-10-8; S-35мм2; D-8мм; крепление М10; L=68мм | 00002554 | шт | 10 | 42
Наконечник медно-алюминиевый ТАМ 50-10-9; S-50мм2; D-9мм; крепление М10; L=75мм | 00013507 | шт | 1 | 53
Наконечник медно-алюминиевый ТАМ 120-12-14; S-120мм2; D-14мм; крепление М12; L=96мм | 00013510 | шт | 9 | 120
Медные луженые наконечники (ТМЛ) | УТ-68715
Наконечник медный S- 10мм2; под опрессовку | 00002556 | шт | 2 | 21
Наконечник медный S- 95мм2; под опрессовку | 00003420 | шт | 1 | 110
Наконечник медный S-120мм2; под опрессовку | 00003421 | шт | 1 | 120
Наконечник медный луженый 3SC-1- 2,5Ф(f5); S-2,5мм2; D-4мм; d=2,5мм; L=19мм | 00013138 | шт | 1 | 10
Наконечник медный луженый 3SC-1- 6Ф(f5,f6,f8); S-6мм2; D-5,5мм; d=3,8мм; L=24мм | 00017269 | шт | 1 | 21
Наконечник медный луженый 3SC-1- 10Ф(f6); S-10мм2; D-6,8мм; d=4,8мм; L=25,5мм | 00010867 | шт | 16 | 11
Наконечник медный луженый 3SC-1- 70Ф(f12); S-70мм2; D-14,5мм; d=11,5мм; L=50мм | 00013351 | шт | 3 | 63
Наконечник медный луженый 3SC-1- 95Ф(f10,f12); S-70мм2; D-17,5мм; d=13,8мм; L=55,5мм | 00017276 | шт | 1 | 74
Наконечник медный луженый 3SC-1- 95Ф(f12); S-95мм2; D-17,5мм; d=13,8мм; L=55,5мм | 00010871 | шт | 18 | 74
Наконечник медный луженый 3SC-1-120Ф(f12); S-120мм2; D-19,5мм; d=15,5мм; L=63мм | 00010872 | шт | 19 | 130
Наконечник медный луженый 3SC-1-240Ф(f16); S-240мм2; D-26мм; d=21мм; L=92мм | 00017280 | шт | 2 | 340
Наконечник медный луженый ТМЛ 2,5-5-2,6 S-2,5мм2 D-4мм d=2,5мм | 00025148 | шт | 85 | 23
Наконечник медный луженый ТМЛ 4-6-3; S-4мм2; d=3мм; крепление М6; L=32мм; УХЛЗ | 00028771 | шт | 167 | 23
Наконечник медный луженый ТМЛ 6-6-4; S-6мм2; d=4мм; крепление М6; L=32мм; УХЛЗ | 00030076 | шт | 117 | 32
Наконечник медный луженый ТМЛ 6-6-4; S-6мм2; d=4мм; крепление М6; L=32мм; УХЛЗ | 00028772 | шт | 1 | 30
Наконечник медный луженый ТМЛ 6-8-4; S-6мм2; d=4мм; соединение М6 L=32мм; УХЛЗ | 00008700 | шт | 166 | 32
Наконечник медный луженый ТМЛ 10-5-5 S-10мм2 d=5мм крепление М6 L=40мм КЗОЦМ 55735 | 00007713 | шт | 52 | 50
Наконечник медный луженый ТМЛ 10-6-5 S-10мм2 d=5мм крепление М6 L=40мм УХЛ3 | 00020803 | шт | 248 | 63
Наконечник медный луженый ТМЛ 10-8-5; S-10мм2; d=5мм; крепление М8; L=40мм; УХЛЗ | 00004889 | шт | 78 | 65
Наконечник медный луженый ТМЛ 16-10-6; S-16мм2; d=6мм; крепление М6; L=40мм TKE-TML | УТ-66176 | шт | 127 | 70
Наконечник медный луженый ТМЛ 16-6-6; S-16мм2; d=6мм; крепление М6; L=40мм; | 00017271 | шт | 246 | 70
Наконечник медный луженый ТМЛ 16-8-6; S-16мм2; d=6мм; крепление М6; L=40мм TKE-TML | 00050971 | шт | 93 | 70
Наконечник медный луженый ТМЛ 16-8-6; S-16мм2; d=6мм; крепление М8; L=40мм; ЗЭТА | 00002557 | шт | 29 | 70
Наконечник медный луженый ТМЛ 25- 8-7; S-25мм2; d=7мм; крепление М8; L=45мм; | УТ-62960 | шт | 324 | 95
Наконечник медный луженый ТМЛ 25- 8-8 S-25мм2 d=8мм крепление М8 L=50мм | 00002558 | шт | 71 | 100
Наконечник медный луженый ТМЛ 25-10-8; S-25мм2; d=8мм; крепление М10 | 00003119 | шт | 326 | 110
Наконечник медный луженый ТМЛ 35- 8- 9; S-35мм2; d=9мм; крепление М8; L=63мм | 00010254 | шт | 84 | 140
Наконечник медный луженый ТМЛ 35- 8-10; S-35мм2 d=10мм крепление М8 L=63мм | 00002559 | шт | 260 | 150
Наконечник медный луженый ТМЛ 35- 8-9Т2; S-35мм2; d=9мм; крепление М8; L=60; ЗЭТА | 00040193 | шт | 14 | 120
Наконечник медный луженый ТМЛ 35-10-10; S-35мм2; d=10мм; крепление М10; L=63мм | 00020800 | шт | 223 | 150
Наконечник медный луженый ТМЛ 50-10-11; S-50мм2; d=11мм; соединение М10; L=63мм; | 00030081 | шт | 230 | 190
Наконечник медный луженый ТМЛ 50-12-11; S-50мм2; d=11мм; соединение М12; L=63мм; | 00013139 | шт | 55 | 190
Наконечник медный луженый ТМЛ 70-10-13 S-70мм2; d=13мм; крепление М10; L=65мм; | 00007712 | шт | 10 | 210
Наконечник медный луженый ТМЛ 70-12-13; S-70мм2; d=13мм; крепление М12; L=65мм; ЗЭТА | 00030080 | шт | 53 | 220
Наконечник медный луженый ТМЛ 95-10-15 S-95мм2 d=15мм крепление М10 L=75мм | 00030083 | шт | 207 | 330
Наконечник медный луженый ТМЛ 95-12-15; S-95мм2; d=15мм; крепление М12; L=75мм; УХЛЗ | 00050972 | шт | 103 | 350
Наконечник медный луженый ТМЛ120-12-17; S-120мм2; d=17мм; крепление М12; L=80мм; ЗЭТА | 00030084 | шт | 15 | 530
Наконечник медный луженый ТМЛ120-12-17; S-120мм2; d=17мм; крепление М12; L=80мм; УХЛЗ | 00022595 | шт | 207 | 540
Наконечник медный луженый ТМЛ120-16-17; S-120мм2; d=17мм; крепление М12; L=80мм; КЗОЦМ 558116 | 00031660 | шт | 107 | 530
Наконечник медный луженый ТМЛ150-12-19; S-150мм2; d=19мм; крепление М12; L=90мм; TKE-TML | 00003120 | шт | 45 | 670
Наконечник медный луженый ТМЛ150-12-19; S-150мм2; d=19мм; крепление М12; L=90мм; УХЛЗ | 00017278 | шт | 1 | 480
Наконечник медный луженый ТМЛ150-16-19; S-150мм2; d=19мм; крепление М12; L=90мм; УХЛЗ | 00030085 | шт | 8 | 540
Наконечник медный луженый ТМЛ150-16-19; S-150мм2; d=19мм; крепление М16; L=90мм;КВТ 40906 | 00004885 | шт | 20 | 540
Наконечник медный ТМ 25–8–7 ГОСТ КВТ арт. 41281 | УТ-69340 | шт | 60 | 85
Наконечник медный ТМ 50–10–11 ГОСТ КВТ арт. 41441 | УТ-69341 | шт | 60 | 180
Штыревые втулочные наконечники (НШвИ) | УТ-68717
Наконечник штыревой втулочный НШвИ 0,25-8 S-0,25мм2 F=8мм Tokov NSVI-0.25-8-C28/100 | УТ-65713 | шт | 150 | 1.4
Наконечник штыревой втулочный НШвИ 0,34-8 S-0,34мм2 F=8мм Tokov NSVI-0.34-8-C11/100 | УТ-65714 | шт | 200 | 1.7
Наконечник штыревой втулочный НШвИ 0,5-8 S-0,5мм2 F=8мм L=14мм d=1,4мм | 00017267 | шт | 100 | 1.2
Наконечник штыревой втулочный НШвИ 0,75-8 S-0,75мм2 F=8мм L=14,6мм d=1,5мм | 00017273 | шт | 12 | 1.2
Наконечник штыревой втулочный НШвИ 1,0-8 S-1мм2 F=8мм L=14,6мм d=1,7мм | 00032853 | шт | 241 | 1.8
Наконечник штыревой втулочный НШвИ 1,0-8 S-1мм2 F=8мм L=14,6мм d=1,7мм LD405-108 | УТ-67174 | шт | 1000 | 1.8
Наконечник штыревой втулочный НШвИ 1,5-12 S-1,5мм2 F=12мм TKE-NSVI-1.5-12-C05/100 | УТ-67119 | шт | 392 | 1.9
Наконечник штыревой втулочный НШвИ 2,5-12 S-2,5мм2 F=12мм L=15,4мм d=2.5мм Tokov NSVI-2,5-12-C08/10 | УТ-67101 | шт | 325 | 3
Наконечник штыревой втулочный НШвИ 6,0-12 S-6мм2 F=12мм TKE-NSVI-6,0-12-C07/50 TOKOV | УТ-67121 | шт | 292 | 3.8
Наконечник штыревой втулочный НШвИ 10-12 S-10мм2 F=12мм L=21,5мм d=5мм 08-0831Rexant | 00017268 | шт | 89 | 3.7
Наконечник штыревой втулочный НШвИ(2) 0,5-8/НГи2 S-0,5мм2 F=8 L=14,5мм d=1,8мм | 00024554 | шт | 413 | 1.5
Наконечник штыревой втулочный НШвИ(2) 0,75-10 S-0,5мм2 F=10 TKE-NSV12-0.75-10-C06/50 | УТ-67122 | шт | 349 | 2.4
Наконечник штыревой втулочный НШвИ(2) 0,75-8 S-0,5мм2 F=8 L=14,5мм d=1,8мм TKE-NSV12-0.75-8-C06/50 | 00027783 | шт | 178 | 2
Наконечник штыревой втулочный НШвИ(2) 1,5-12 S-1.5мм2 F=8 L=12мм TKE-NSVI2-1.5-12-C05/50 | 00049477 | шт | 250 | 3
Наконечник штыревой втулочный НШвИ(2) 1,5-8/НГи2 S-1,5мм2 F=8 L=15,5мм d=2,6мм | 00044392 | шт | 318 | 2.5
Наконечник штыревой втулочный НШвИ(2) 2,5-10 S-2мм2 F=10 L=18,5мм d=3,3мм | 00029799 | шт | 257 | 3.8
Наконечник штыревой НШвИ 1,5-8 S-1,5мм2 F=8мм LD405-158 | 00027786 | шт | 4000 | 2.6
Наконечник штыревой НШвИ 1,5-8; S-1,5мм2; L=14,3мм; D=3,6мм; одинарный | 00031196 | шт | 850 | 1.6
Наконечник штыревой НШвИ 2,5-8; S-2,5мм2; L=15,4мм; d=2.5мм; штырьевой | 00017270 | шт | 520 | 2
Наконечник штыревой НШвИ 25-16; S-25мм2; L=28мм; d=7.9мм; штырьевой; 26374/26474 | 00017272 | шт | 490 | 10
Наконечник штыревой НШвИ 35-16; S-35мм2; L=30мм; d=8.8мм; штырьевой; 26375/26475 | 00017275 | шт | 210 | 10
Обмотка | УТ-68718
Обмотка спиральная универсальная для проводов 10мм. | 00013357 | шт | 5 | 63
Обмотка спиральная универсальная для проводов 12мм. | 00013358 | шт | 3 | 74
Обмотка спиральная универсальная для проводов 15мм. | 00013359 | шт | 4 | 120
Обмотка спиральная универсальная для проводов 19мм. | 00013360 | шт | 4 | 140
Пленки | УТ-68719
Пленкоэлектрокартон ПЭК 0,45 | 00023614 | кг | 53.8 | 590
Припой | УТ-68720
Набор паяльный К3 твердый флюс (канифоль, флюс БУРА, паяльный жир) 09-3742 | 00010839 | шт | 10 | 210
Припой TUNDRA (ПОС-40) d=1мм олово на катушке 25г 1023751 | 00015443 | шт | 4 | 120
Припой ПМФ-7 кр.4 (медно-фосфорный) | 00022179 | кг | 2.001 | 2660
Припой ПМФ-9 кр.6 | 00028684 | кг | 4 | 2600
Припой ПОС- с канифолью колба 20гр. 1,0мм 09-3103 Rexant | УТ-65782 | шт | 9 | 430
Припой ПОС-40 без канифоли колба 10гр. 1,0мм олово 40% свинец 60% 09-3092 Rexant | 00015444 | шт | 18 | 210
Припой ПОС-61 без канифоли колба 10гр. 1,0мм олово 61% свинец 39% 09-3093 Rexant | 00017153 | шт | 10 | 240
Припой ПОС-61 с канифолью спираль 0,8мм 09-3108Rexant | УТ-65783 | шт | 17 | 170
Припой ПОС-61 с канифолью спираль 1,5мм 09-3115 Rexant | 00052603 | шт | 19 | 340
Прочее (распределить) | УТ-68933
Жир паяльный | 00022180 | кг | 1 | 840
Канифоль сосновая 10г TUNDRA basic 1550215 | 00042468 | шт | 41 | 30
Плинт универсальный ПВТ-101Р-5е REXANT 04-0121 | 00020224 | шт | 10 | 260
Соединитель проводников "Скотчлок" для 2-х жил 0,4-0,9 мм, с гидрофобным заполнителем RIPO | 00013045 | шт | 90 | 10
Разъёмы | УТ-68721
Разъем питания (штекер) 2,1х5,5 с быстрозажимной клемной колодкой RIPO | 00013046 | шт | 30 | 35
Разъем питания (штекер) 2,1х5,5 с клемной колодкой под винт RIPO | 00013043 | шт | 31 | 21
Разъем РпИм 2-5-0,8 URM10-D25-D23-5 плоский ИЭК | 00019157 | шт | 443 | 3
Разъем РпИм 5,5-6-0,5 URM10-006-D34-7 плоский ИЭК | 00023482 | шт | 73 | 10
СИЗ | УТ-68722
СИЗ -1 S=3мм2 L=14.2мм серый CHS-P71 SASSIN | 00027766 | шт | 9093 | 3.5
СИЗ -2 S=1,0-4,5мм2 синий КВТ | 00017106 | шт | 2485 | 4
СИЗ -2 S=2,5-4,5мм2 NSC-2-B Navigator | 00004608 | шт | 2850 | 4
СИЗ -3 S=1,5-6,0мм2 оранжевый КВТ | 00027768 | шт | 2801 | 10
СИЗ -3 S=2,5-5,5мм2 оранжевый NSC-3-O Navigator | 00004609 | шт | 1300 | 10
СИЗ -4 S=1,5-9.5мм2 желтый | 00027769 | шт | 4947 | 10
СИЗ -4 S=3,5-11,0мм2 желтый NSC-4-Y Navigator | 00010543 | шт | 100 | 10
СИЗ -5 S=4-13мм2 красный | 00052966 | шт | 2471 | 11
СИЗ -6 S=1.5-9.5мм2 L=28мм желтый | 00008704 | шт | 652 | 13
Скобы для кабеля | УТ-68723
Скоба для кабеля 10 мм с пласт.ограничителем к степлеру 16203 (200шт) | 00023472 | шт | 10 | 380
Скоба для кабеля 12 мм с пласт.ограничителем к степлеру 16203 (200шт) | 00023471 | шт | 18 | 380
Скоба для кабеля 14 мм с пласт.ограничителем к степлеру 16203 (200шт) | 00023470 | шт | 6 | 400
Скоба для кабеля 16 мм с пласт.ограничителем к степлеру 16003 (200шт) | 00023469 | шт | 30 | 340
Скоба для кабеля 16 мм с пласт.ограничителем к степлеру 16203 (200шт) | 00023481 | шт | 25 | 360
Скоба для кабеля гибкая 4-6 мм (100 шт) | 00017261 | упак | 150 | 53
Скоба для кабеля гибкая 6-7 мм (100 шт) | 00017262 | упак | 120 | 74
Скоба для кабеля гибкая 8-12 мм (100 шт) | 00017263 | упак | 327 | 74
Скоба для кабеля круглая 4 мм ( 50 шт) | 00023984 | упак | 19 | 32
Скоба для кабеля круглая 4 мм (100 шт) | 00017239 | упак | 139 | 63
Скоба для кабеля круглая 6 мм к степлеру 16001 (5 | 00023473 | шт | 20 | 130
Скоба для кабеля круглая 7 мм (100 шт) | 00017242 | упак | 53 | 74
Скоба для кабеля круглая 8 мм (100 шт) | 00017243 | упак | 57 | 84
Скоба для кабеля круглая 9 мм (100 шт) | 00017244 | упак | 104 | 84
Скоба для кабеля круглая 10 мм (100шт) | 00017245 | упак | 61 | 110
Скоба для кабеля круглая 10 мм (40 шт) | 00009829 | упак | 13 | 42
Скоба для кабеля круглая 12 мм (100 шт) | 00017246 | упак | 113 | 130
Скоба для кабеля круглая 14 мм ( 30 шт) | 00023983 | упак | 15 | 70
Скоба для кабеля круглая 14 мм (100 шт) | 00017247 | упак | 121 | 170
Скоба для кабеля круглая 16 мм (100 шт) | 00017251 | упак | 137 | 220
Скоба для кабеля круглая 18 мм (100 шт) | 00017248 | упак | 143 | 290
Скоба для кабеля круглая 20 мм (100 шт) | 00017249 | упак | 124 | 320
Скоба для кабеля круглая 22 мм (100 шт) | 00017250 | упак | 137 | 350
Скоба для кабеля плоская 4 мм (50 шт) | 00008689 | упак | 45 | 30
Скоба для кабеля плоская 4 мм (100 шт) | 00017252 | упак | 51 | 63
Скоба для кабеля плоская 5 мм (100 шт) | 00017253 | упак | 92 | 63
Скоба для кабеля плоская 6 мм (100 шт) | 00017254 | упак | 32 | 74
Скоба для кабеля плоская 10 мм (100 шт) | 00017258 | упак | 2 | 110
Скоба для кабеля плоская 10 мм (40 шт) | 00008688 | упак | 13 | 42
Скоба для кабеля плоская 12 мм (100 шт) | 00017259 | упак | 10 | 130
Скоба для кабеля плоская 12 мм (40 шт) | 00009129 | упак | 25 | 53
Скоба для кабеля плоская 14 мм ( 30 шт) | 00023986 | упак | 7 | 53
Скоба для кабеля плоская 14 мм (100 шт) | 00017260 | упак | 114 | 170
Скобы крепежные | УТ-68724
Скоба крепежная 4 мм 1/100 шт (круглая) | 00013155 | шт | 6 | 32
Скоба крепежная 5 мм 1/100 шт | 00013156 | шт | 15 | 42
Скоба крепежная 6мм (уп.100шт) круглая | 00013157 | шт | 53 | 95
Скоба крепежная 6мм (уп.100шт) плоская с гвоздем IEK | 00017256 | упак | 30 | 95
Скоба крепежная 7мм (уп.100шт) круглая | 00013159 | шт | 22 | 50
Скоба крепежная 8мм (уп.100шт) плоская с гвоздем IEK | 00013161 | упак | 20 | 130
Скоба крепежная 9мм (уп.100шт) круглая | 00013162 | шт | 5 | 74
Скоба крепежная 9мм (уп.100шт) плоская с гвоздем IEK | 00013163 | упак | 21 | 130
Скоба крепежная 10мм (уп.100шт) круглая с гвоздем | УТ-62958 | шт | 32 | 150
Скоба крепежная 10мм (уп.100шт) плоская с гвоздем | УТ-69932 | шт | 25 | 140
Скоба крепежная 12мм (уп.100шт) круглая | 00013165 | шт | 40 | 84
Скоба крепежная 16мм (уп.100шт) круглая | 00013169 | шт | 20 | 150
Скоба крепежная 18мм (уп.100шт) круглая | 00013170 | шт | 43 | 200
Скоба крепежная 20мм (уп.100шт) круглая | 00013171 | шт | 6 | 230
Скоба крепежная металлическая СМО 19-20 однолапковая (100шт/уп) | 00055789 | шт | 4 | 10
Скоба крепежная металлическая СМО 48-50 однолапковая | 00032224 | шт | 200 | 13
Скоба металлическая СМАТ10-19-100 19-20мм однолапковая | УТ-69933 | шт | 100 | 15
Скоба металлическая СМАТ11-16-100 16-17мм двухлапковая | 00005746 | шт | 488 | 13
Скоба металлическая СМАТ11-19-100 19-20мм двухлапковая | 00023980 | шт | 213 | 15
Скоба металлическая СМАТ11-21-100 21-22мм двухлапковая | 00023981 | шт | 794 | 11
Скоба металлическая СМАТ11-25-100 25-26мм двухлапковая | 00001707 | шт | 319 | 20
Скоба металлическая СМАТ11-48-050 48-50мм двухлапковая | 00006027 | шт | 185 | 30
Скоба металлическая СМД 14-15 двухлапковая | 00013847 | шт | 369 | 11
Скоба металлическая СМД 19-20 двухлапковая | 00014472 | шт | 91 | 11
Скоба металлическая СМД 31-32 двухлапковая | 00011084 | шт | 40 | 21
Скоба металлическая СМД 38-40 двухлапковая | 00031677 | шт | 681 | 20
Термоусадка | УТ-68927
Трубка термоусаживаемая ТТУ 10/5 | 00008447 | м | 7 | 32
Трубка термоусаживаемая ТТУнг-LS 8/4 черн. 1м. IEK | 00049976 | шт | 24 | 30
Трубка термоусаживаемая ТТУнг-LS 12/6 черн. 1м. IEK | 00015445 | шт | 13 | 40
Трубка термоусаживаемая ТТУнг-LS 16/8 черн. 1м. IEK | 00049975 | шт | 23 | 63
Трубка термоусаживаемая ТТУнг-LS 60/30 жел. (уп 25м) IEK | УТ-64774 | м | 3 | 550
Трубка термоусаживаемая ТТУнг-LS 60/30 зел. (уп 25м) IEK | УТ-64775 | м | 11 | 550
Трубка термоусаживаемая ТТУнг-LS 60/30 красн. (уп 25м) IEK | УТ-64776 | м | 13 | 550
Трубка термоусаживаемая ТТУнг-LS 60/30 син. (уп 25м) IEK | УТ-64777 | м | 12 | 550
Трубка термоусаживаемая ТУТ 2/1 | 00018780 | м | 50 | 11
Трубка термоусаживаемая ТУТ 3/1,5 (черная) | 00022596 | м | 88 | 13
Трубка термоусаживаемая ТУТ 6/3мм красная 2,44м. ролик 29-0034 Rexant | 00038556 | шт | 1 | 190
Трубка термоусаживаемая ТУТ 8/4мм белая 1м. 20-8001 Rexant | 00013158 | шт | 9 | 32
Трубка термоусаживаемая ТУТ 12/6 | 00010264 | м | 3.6 | 40
Трубка термоусаживаемая ТУТ 16/8 | 00008448 | м | 12 | 53
Трубка термоусаживаемая ТУТ 20/10 | 00008450 | м | 2.2 | 74
Трубка термоусаживаемая ТУТ 25/12,5 | 00008449 | м | 11 | 84
Трубка термоусаживаемая ТУТ нг-LS 2/1 (черная) | 00011789 | м | 200 | 11
Трубки ПВХ, фоторопласт | УТ-68725
Труба фторопластовая Ф-4 159х150х1000 | 00023408 | кг | 28.3 | 830
Трубка ПВХ ТВ-40 (кембрик) Д= 3,0мм | 00003666 | кг | 2.677 | 290
Трубка ПВХ ТВ-40 (кембрик) Д= 5,0мм | 00038876 | м | 188.1 | 30
Трубка ПВХ ТВ-40 (кембрик) Д= 8,0мм 49-5008 REXANT | 00016608 | м | 180 | 20
Трубка ПВХ ТВ-40 (кембрик) Д=12,0мм | 00038995 | м | 17 | 40
Трубка ПВХ ТВ-40 (кембрик) Д=14,0мм | 00017536 | м | 25 | 40
Трубка ПВХ ТВ-40 (кембрик) Д=18,0мм | 00005681 | кг | 1.25 | 290
Трубка ПВХ ТВ-40 (кембрик) Д=20,0мм | 00003669 | кг | 3.397 | 290
Трубка ПВХ ТВ-40 (кембрик) Д=20,0мм | 00016609 | м | 84 | 50
Трубка ПВХ ТВ-40 (кембрик) Д=22,0мм | 00031201 | м | 100 | 50
Трубка ПВХ ТВ-40 (кембрик) Д=25,0мм | 00038878 | м | 150 | 60
Трубка ПВХ ТВ-40 (кембрик) Д=25,0мм | 00005682 | кг | 7 | 290
Трубка ПВХ ТВ-40 (кембрик) Д=30,0мм | 00014230 | кг | 4 | 140
Трубка ПВХ ТВ-40 (кембрик) Ду= 7,0мм. | 00024090 | кг | 4 | 290
Фторопласт листовой | УТ-68928
Фторопласт листовой 200х200х10 (1 лист 0.971кг. | 00006161 | кг | 66.028 | 1430
Фторопласт листовой 1000х1000х 0,5 мм, | 00027858 | кг | 38.08 | 1430
Фторопласт листовой 1000х1000х 1,0 мм, | 00027859 | кг | 28.99 | 1430
Фторопласт листовой 1000х1000х 8,0 мм | 00027864 | кг | 93.35 | 1680
Фторопласт листовой 1000х1000х10,0 мм | 00041320 | кг | 69.8 | 1680
Фторопласт стержневой | УТ-68930
Фторопласт стержневой d- 20мм. (1м х 0,672) | 00015446 | кг | 32.239 | 1180
Фторопласт стержневой d- 20мм. (41см - 300гр.) | 00016295 | кг | 129.5 | 1180
Фторопласт стержневой d- 25мм (1 шт. - 0,47 кг) 390 мм | 00005959 | кг | 78.04 | 1180
Фторопласт стержневой d- 30мм; 1м/1,58кг | 00027850 | кг | 71.1 | 1180
Фторопласт стержневой d- 30мм. (41 см - 665 гр.) | 00016296 | кг | 6.65 | 1180
Фторопласт стержневой d- 40мм; | 00027851 | кг | 23.56 | 1180
Фторопласт стержневой d- 40мм. 1м | 00016165 | кг | 1.547 | 1180
Фторопласт стержневой d- 60мм; 1/6,63 кг | 00027853 | кг | 19.81 | 1180
Фторопласт стержневой d- 70мм L-400 | 00015912 | кг | 16.9 | 1180
Фторопласт стержневой d- 80, L-1000 мм | 00041322 | кг | 22.865 | 1180
Фторопласт стержневой d- 80мм; | 00027854 | кг | 11.3 | 1180
Фторопласт стержневой d-180мм | 00021376 | кг | 119.54 | 1620
Фторопласт стержневой d-200мм; L-700 мм | 00041324 | кг | 49.7 | 1180
Хомуты нейлоновые | УТ-68931
Хомут 80х2,5мм 100 шт/уп. нейлоновый черный | 00050825 | упак | 38 | 74
Хомут 100х2,5 мм 100 шт/уп., нейлоновый белый NYCT25-100 | 00024531 | шт | 85 | 50
Хомут 100х2,5мм 100 шт/уп. нейлоновый черный | 00027779 | упак | 35 | 42
Хомут 100х2,5мм 100 шт/уп. нейлоновый/белый | 00042522 | упак | 35 | 42
Хомут 150х2,5 мм 100 шт/уп., нейлоновый черный. | 00024539 | упак | 36 | 63
Хомут 150х2,5мм 100 шт/уп. нейлоновый белый | 00042523 | упак | 14 | 63
Хомут 150х2,5мм 100 шт/уп. нейлоновый белый NYCT25-150 | УТ-63673 | упак | 2 | 74
Хомут 165х7,0 мм со стяжкой цвет серый 32272DEK-ХМ101-1-07 DEKraft Шнейдер электрик | 00053126 | шт | 70 | 21
Хомут 200х2,5мм 100 шт/уп. нейлоновый черный | 00027780 | упак | 57 | 84
Хомут 200х2,5мм 100 шт/уп. нейлоновый/белый | 00025150 | упак | 25 | 84
Хомут 200х3,5мм 100 шт/уп. нейлоновый/черный | 00050824 | упак | 12 | 150
Хомут 200х3,6мм 100шт/уп. нейлоновый белый NYCT36-200 | 00043483 | упак | 14 | 150
Хомут 250х3,6 мм 100 шт/уп., нейлоновый черный | 00050826 | упак | 48 | 150
Хомут 250х3,6мм 100 шт/уп. нейлоновый белый NYCT36-250 | 00042524 | упак | 74 | 190
Хомут 280х3,5мм 100шт/уп. нейлоновый белый | УТ-64213 | упак | 38 | 200
Хомут 300х3,6 мм 100 шт/уп., нейлоновые белые для проводов | 00027784 | упак | 4 | 170
Хомут 400х4,8мм 100 шт/уп.нейлоновый /черный | 00031762 | упак | 1 | 440
Хомут 450х4,8мм 100 шт/уп.нейлоновый /белый | 00013183 | упак | 22 | 510
Хомут 500х3,6мм 100 шт/уп. нейлоновый/черный | 00017326 | упак | 9 | 370
Хомут 500х4,8мм 100 шт/уп. нейлон/белый | 00017238 | упак | 44 | 560
Хомут 500х4,8мм 100 шт/уп.нейлоновый /черный | 00013181 | упак | 29 | 400
Инверторы и источники питания | 00056587
Блок питания APS-100M-12 100Вт 12В 8,3А 89x34x112 | 00050130 | шт | 1 | 1480
ИБП | УТ-68045
Источник бесперебойного питания (ИБП) 360Вт КОМФОРТ 600ВА | 00027745 | шт | 1 | 8580
Источник бесперебойного питания (ИБП) 480Вт SEYAS PSU-809-800VA DC12B/AC220B чистая синусоида 165х2 | УТ-61310 | шт | 155 | 24900
Источник бесперебойного питания (ИБП) 480Вт КОМФОРТ 800ВА | 00027744 | шт | 1 | 10110
Источник бесперебойного питания (ИБП) 600Вт SEYAS PSU-806-1000VA DC12B/AC220B чистая синусоида 280х | УТ-61311 | шт | 101 | 34020
Источник бесперебойного питания (ИБП) 600Вт КОМФОРТ 1000 USB | 00027743 | шт | 1 | 13630
Источник бесперебойного питания (ИБП) 1700Вт Энергия Про-1700 12V | УТ-70676 | шт | 2 | 74300
Инвертор-зарядные устройства | УТ-68044
Инвертор-зарядное устройство 400Вт HONGBAO HBC-DFA 12В/220В | 00055099 | шт | 6 | 9470
Инвертор-зарядное устройство 640Вт HONGBAO HBC-DFA 12В/220В | 00055101 | шт | 8 | 9820
Инвертор-зарядное устройство 800Вт HONGBAO HBC-DFA 12В/220В | 00055102 | шт | 20 | 10970
Инвертор-зарядное устройство 1,2кВт HONGBAO HBC-DFA 12В/220В | 00055100 | шт | 7 | 14780
Инвертор-зарядное устройство 2,4кВт HONGBAO HBC-DZP 24В чистая синусоида | 00055103 | шт | 3 | 44930
Инвертор-зарядное устройство 4,0кВт HONGBAO HBC-DZP 48В | 00047084 | шт | 4 | 29220
Инверторы | УТ-68043
Инвертор 1000VA KING SAKO SLHS | 00048812 | шт | 8 | 10160
Инвертор 500VA KING SAKO SLHS | 00048811 | шт | 13 | 8660
Кнопки защиты | УТ-68046
Кнопка для защиты от перегрузки по току PSU-806-1000VA | УТ-61320 | шт | 1 | 1960
Кнопка защиты от перегрузки по току для PSU-809-800VA | УТ-61315 | шт | 2 | 1960
Переключатели | УТ-68047
Переключатель для PSU-806-1000VA | УТ-61321 | шт | 1 | 420
Переключатель для PSU-809-800VA | УТ-61316 | шт | 2 | 420
Платы | УТ-68048
Плата дисплея для PSU-806-1000VA | УТ-61319 | шт | 1 | 3700
Плата дисплея для PSU-809-800VA | УТ-61314 | шт | 2 | 3700
Кабеленесущие системы | 00000027
Держатели (клипсы) | УТ-68782
Держатель (клипса) Д=16 мм без защелки для труб, черн. CTA10D-CF16-K02-100 IEK | УТ-62575 | шт | 1670 | 5
Держатель (клипса) Д=16 мм без защелки, для труб,серый CTA10D-CF16-K41-100 IEK | УТ-63051 | шт | 6747 | 6
Держатель (клипса) Д=16 мм с защелкой для труб, сосна TA00D-CF16-K34-010 IEK | УТ-65683 | шт | 500 | 5
Держатель (клипса) Д=16мм для труб светлое дерево АТ-80116-010 УРАЛ ПАК | 00052216 | шт | 363 | 4
Держатель (клипса) Д=16мм для труб темное дерево АТ-90116-010 УРАЛ ПАК | 00052219 | шт | 2080 | 4
Держатель (клипса) Д=20 мм без защелки для труб, гофры, черн. CTA10D-CF20-K02-100 IEK | УТ-62574 | шт | 4012 | 6
Держатель (клипса) Д=20 мм без защелки для труб ПНД CTA10D-CF20-K41-100 IEK серые | 00006431 | шт | 2407 | 7
Держатель (клипса) Д=20мм АТ-50120-100 УРАЛ ПАК | 00023992 | шт | 2780 | 5
Держатель (клипса) Д=20мм для труб светлое дерево АТ-80120-010 УРАЛ ПАК | 00052217 | шт | 1209 | 7
Держатель (клипса) Д=20мм для труб темное дерево УРАЛ ПАК | 00052220 | шт | 344 | 7
Держатель (клипса) Д=23мм с крышкой черный ДКС PASW23N | 00058517 | шт | 2 | 20
Держатель (клипса) Д=25 мм без защелки для труб, черн. CTA10D-CF25-K02-100 IEK | УТ-62573 | шт | 3455 | 7
Держатель (клипса) Д=25 мм без защелки, для труб ПНД CTA10D-CF25-K41-100 IEK | 00006432 | шт | 245 | 7
Держатель (клипса) Д=25мм для труб серая АТ-50125-100 УРАЛ ПАК | 00059025 | шт | 19 | 4
Держатель (клипса) Д=25мм дюбель+саморез | УТ-66041 | шт | 7600 | 12
Держатель (клипса) Д=32 мм без защелки, для труб, черн. CTA10D-CF32-K02-050 IEK | УТ-65682 | шт | 500 | 10
Держатель (клипса) Д=32мм для труб серая АТ-50132-050 УРАЛ ПАК | 00014484 | шт | 362 | 10
Держатель (клипса) Д=32мм для труб черная (уп.100шт) Rexant 28-0132-3 | 00014543 | шт | 403 | 10
Держатель (клипса) Д=32мм, для жестк. | 00023994 | шт | 44 | 10
Держатель (клипса) Д=40мм для труб серая АТ-50140-030 УРАЛ ПАК | 00014549 | шт | 10 | 15
Держатель (клипса) Д=50мм пластик К01150 Ruvinil | УТ-62577 | шт | 345 | 20
Держатель с фиксатором Д=25 мм | 00023989 | шт | 642 | 12
Держатель с фиксатором Д=32 мм | 00023990 | шт | 300 | 13
Заглушки для кабель-канала | УТ-68783
Заглушка для кабель-канала 100х40 Праймер | УТ-69332 | шт | 17 | 145
Заглушка для кабель-канала 15х10 | 00012833 | шт | 46 | 10
Заглушка для кабель-канала 20х10 | 00012835 | шт | 161 | 10
Заглушка для кабель-канала 40х16 | 00012839 | шт | 159 | 15
Заглушка для кабель-канала 40х25 | 00012841 | шт | 112 | 25
Заглушка для кабель-канала 60х40 | 00012843 | шт | 169 | 50
Кабель-каналы | УТ-68784
Кабель-канал 12х12 венге УРАЛ ПАК | 00056286 | шт | 981 | 53
Кабель-канал 12х12 сосна УРАЛ ПАК | 00056287 | шт | 1173 | 53
Кабель-канал 12х12 L=2000 пластик IEK CKK11-012-012-1-K01 ECOLINE | 00056288 | шт | 1184 | 53
Кабель-канал 15х10 венге УРАЛ ПАК | 00056292 | шт | 675 | 63
Кабель-канал 15х10 пластик белый Идеал КБК | 00056289 | шт | 180 | 100
Кабель-канал 15х10 L=2000 пластик EKF kk-15-10b черный | 00008149 | шт | 118 | 140
Кабель-канал 15х10 с двойным замком УРАЛ ПАК | 00056291 | шт | 587 | 53
Кабель-канал 15х10 сосна ЭЛЕКОР | 00053898 | шт | 773 | 95
Кабель-канал 15х15 L=2000 пластик белый Идеал КБК | УТ-69740 | шт | 826 | 110
Кабель-канал 15х30 L=2000 пластик, перфорированный RL75 G DKC 00672RL | УТ-67110 | шт | 20 | 580
Кабель-канал 16х16 венге УРАЛ ПАК | 00056300 | шт | 794 | 110
Кабель-канал 16х16 L=2000 пластик IEK EL-KK10-016-016-1-K02 черный | УТ-62136 | шт | 481 | 190
Кабель-канал 16х16 L=2000 пластик сосна IEK CKK11-016-016-1-K34 | 00056302 | шт | 1001 | 170
Кабель-канал 20х10 L=2000 пластик IEK CKK11-020-010-1-K01 ECOLINE | 00056305 | шт | 12 | 63
Кабель-канал 20х10 венге УРАЛ ПАК | 00056304 | шт | 530 | 74
Кабель-канал 20х10 L=2000 пластик IEK EL-KK10-020-010-1-K02 черный | УТ-62137 | шт | 245 | 170
Кабель-канал 20х10 L=2000 пластик Идеал КБК | УТ-70522 | шт | 430 | 110
Кабель-канал 20х10 L=2000 пластик сосна IEK CKK11-020-010-1-K34 | 00056297 | шт | 423 | 170
Кабель-канал 24х15 L=2000 пластик Идеал КБК | УТ-70167 | шт | 520 | 130
Кабель-канал 25х16 L=2000 пластик IEK CKK11-025-016-1-K01ECOLINE | 00056315 | шт | 745 | 190
Кабель-канал 25х16 L=2000 пластик IEK EL-KK10-025-016-1-K02 черный | 00045949 | шт | 265 | 230
Кабель-канал 25х16 венге УРАЛ ПАК | 00056311 | шт | 512 | 120
Кабель-канал 25х16 сосна ЭЛЕКОР | 00053901 | шт | 304 | 210
Кабель-канал 25х25 L=2000 пластик IEK CKK11-025-025-1-K01ECOLINE | 00056316 | шт | 161 | 140
Кабель-канал 25х25 сосна УРАЛ ПАК | 00048552 | шт | 49 | 150
Кабель-канал 25х25 L=2000 сосна Эра Б0031149 | 00056318 | шт | 198 | 280
Кабель-канал 25х25 венге УРАЛ ПАК | 00023442 | шт | 244 | 150
Кабель-канал 25х30 L=2000 перфорированный TI G DKC 00126RL | УТ-67108 | шт | 19 | 710
Кабель-канал 25х40 L=2000 перфорированный RL12 G DKC 00128RL | УТ-67109 | шт | 12 | 680
Кабель-канал 40х16 L=2000 пластик IEK CKK11-040-016-1-K01ECOLINE | 00006494 | шт | 558 | 220
Кабель-канал 40х16 сосна УРАЛ ПАК | 00010162 | шт | 242 | 230
Кабель-канал 40х16 венге УРАЛ ПАК | 00026089 | шт | 260 | 230
Кабель-канал 40х24 L=2000 пластик Идеал КБК | УТ-70168 | шт | 600 | 215
Кабель-канал 40х25 венге УРАЛ ПАК | 00004674 | шт | 105 | 170
Кабель-канал 40х25 ПВХ Элекор | 00056323 | шт | 43 | 290
Кабель-канал 40х25 L=2000 пластик сосна IEK CKK11-040-025-1-К34 | 00052632 | шт | 71 | 340
Кабель-канал 40х25 сосна УРАЛ ПАК | 00016779 | шт | 40 | 170
Кабель-канал 60х24 пластик белый Идеал КБК | УТ-70533 | шт | 200 | 275
Кабель-канал 60х40 ИЭК Элекор | 00009602 | шт | 108 | 610
Кабель-канал 60х40 пластик белый Идеал КБК | УТ-69741 | шт | 26 | 345
Кабель-канал 60х40 с двойным замком белый (40м/уп) Промрукав | 00008685 | м | 13 | 550
Кабель-канал 60х60 L2000 пластик ECOLINE IEK CKK11-060-060-1-K01 | 00061076 | шт | 162 | 550
Кабель-канал 80х40 с двойным замком УРАЛ ПАК | 00029442 | шт | 251 | 370
Кабель-канал 80х40 ЭЛЕКОР ИЭК | 00056332 | шт | 165 | 480
Кабель-канал 80х60 L=2000 пластик ECOLINE ИЭК СКК11-080-060-1-К01-008 | 00025297 | шт | 81 | 890
Кабель-канал 100х40 L=2000мм IEK CKK11-100-040-1-K01 ECOLINE | 00055357 | шт | 100 | 845
Кабель-канал 100х40 Праймер парапетный СКК40-100-040-1-К01 IEK | УТ-69329 | шт | 23 | 1600
Кабель-канал 100х40 с двойным замком белый УРАЛ ПАК | 00027739 | шт | 4 | 390
Кабель-канал 100х60 белый КБК | УТ-70169 | шт | 34 | 610
Кабель-канал 100х60 L=2000мм IEK CKK11-100-060-1-K01 ECOLINE | 00056334 | шт | 14 | 890
Кабельные лотки и комплектующие | УТ-68785
Короб КМГУ 100*50 УХЛ 2,5 угловой горизонтальный ЗЭМИ | 00051872 | шт | 9 | 555
Лоток неперфорированный 50х 50 L3000 IEK CLN10-050-050-3 | 00012626 | шт | 8 | 1300
Лоток неперфорированный 150х 50 L3000 IEK CLN10-050-150-3 | 00049546 | шт | 35 | 1380
Лоток проволочный 200х85х3000 IEK CLWG10-085-200-3 | УТ-63693 | шт | 6 | 1950
Планка соединительная для лотков H100 ДКС 37305 | 00010826 | шт | 285 | 67
Скоба К1157 УТ2.5 СОЭМИ Н0112410000 | 00022603 | шт | 34 | 42
Кабельные стойки и полки | УТ-68788
Полка кабельная К-1160 цУТ2,5 2мм СОЭМИ Н0112311511 | 00027725 | шт | 9 | 90
Стойка кабельная К-1150 УТ2,5 СОЭМИ Н0112211511 | 00023444 | шт | 14 | 182
Стойка кабельная К-1151 цУТ2.5 СОЭМИ Н0112211512 | 00027625 | шт | 32 | 272
Стойка кабельная К-1152 цУТ2.5 СОЭМИ Н0112211513 | 00027597 | шт | 24 | 360
Крепежные элементы | УТ-68787
Крепление винт+гайка М6х10 с насечкой ИЭК CLPIM-CS-6-10 | 00006437 | компл | 213 | 12
Крышки для лотков | УТ-68786
Крышка для лотка осн. 50 L3000 IEK CLP1K-050-1 | 00027742 | шт | 9 | 690
Крышка для лотка осн. 100 L3000 IEK CLP1K-100-1 | 00016362 | шт | 8 | 675
Крышка для лотка осн. 150 L3000 IEK CLP1K-150-1 | 00021668 | шт | 19 | 864
Крышка для лотка осн. 200 L3000 (дл.3м) IEK CLP1K-200-1 | 00026835 | шт | 21 | 1120
Крышка лотков на прямой элемент 50х3000мм 35520HDZ DKC | 00006440 | шт | 3 | 1542
Металлорукав | УТ-68789
Металлорукав (нет данных о протяжке) | УТ-68792
Металлорукав Д=10мм РЗЦ-Х (100м) | 00004866 | м | 100 | 32
Металлорукав Д=12мм Р3Ц-Х (100м) | 00003568 | м | 186 | 32
Металлорукав Д=15мм в ПВХ изоляции РЗ-ЦПнг черный (50м/уп) CMP10-15-050 IEK | 00018143 | м | 575 | 140
Металлорукав Д=15мм в ПВХ изоляции черный МРПИ НГ (50м) ЗЭТА | 00004870 | м | 49.9 | 110
Металлорукав Д=15мм РЗ-ЦХ (100м) СМР18-015-К00-100 IEK | 00003569 | м | 400 | 84
Металлорукав Д=18мм в ПВХ изоляции РЗ-ЦПнг черный (50м/уп) CMP10-18-050 IEK | УТ-64901 | м | 300 | 140
Металлорукав Д=18мм в ПВХ изоляции черный МРПИ НГ (50м) ЗЭТА | 00019832 | м | 189.9 | 130
Металлорукав Д=18мм РЗЦ-Х (50м) | 00004868 | м | 34 | 84
Металлорукав Д=20мм в ПВХ изоляции РЗ-ЦПнг черный (50м/уп) CMP10-20-050 IEK | УТ-63052 | м | 250 | 150
Металлорукав Д=25мм Р3Ц-Х (50м;25м) | 00004416 | м | 23.25 | 84
Металлорукав Д=32мм в ПВХ изоляции черный МРПИ НГ (20м) ЗЭТА | 00052599 | м | 60 | 240
Металлорукав Д=32мм РЗ-Ц-Х (25м) | 00045954 | м | 274.9 | 200
Металлорукав Д=35мм из оцинкованной стали 667M3539 | 00006036 | м | 12 | 820
Металлорукав без протяжки | УТ-68791
Металлорукав Д=20мм РЗЦ-Х (50м) без протяжки ЗЭТА | 00031190 | м | 200 | 110
Металлорукав Д=25мм РЗЦ-Х (50м) без протяжки ЗЭТА | 00045953 | м | 400 | 140
Металлорукав Д=32мм РЗ-ЦХ (20м) без протяжки ЗЭТА | 00011784 | м | 20 | 170
Металлорукав Д=38мм РЗ-ЦХ (25м) без протяжки МР-0100738-025 УралПак | 00006168 | м | 225 | 210
Металлорукав Д=50мм в ПВХ изоляции РЗЦПнг (15м) черный без протяжки ЗЭТА | УТ-63963 | м | 45 | 480
Металлорукав Д=50мм РЗ-ЦХ (15м) без протяжки СМ 10-50-015 IEK | УТ-63964 | м | 165 | 320
Металлорукав с протяжкой | УТ-68790
Металлорукав Д=18мм РЗ-ЦХ (50м) с протяжкой СМР18-018-К00-050 IEK | 00003570 | м | 250 | 120
Металлорукав Д=20мм РЗЦ-Х (50м) с протяжкой СМР18-020-К00-050 IEK | 00006169 | м | 800 | 150
Соединители для кабель-канала | УТ-68793
Перегородка разделительная высота 40 СКК-40D-P40-K01 IEK | УТ-69337 | шт | 10 | 260
Соединитель на стык боковой для кабель-канала 100х40 Праймер | УТ-69335 | шт | 10 | 30
Соединитель на стык для кабель-канала 15х10 | 00012866 | шт | 131 | 10
Соединитель на стык для кабель-канала 25х16 | 00012867 | шт | 149 | 15
Соединитель на стык для кабель-канала 40х16 | 00012868 | шт | 507 | 20
Соединитель на стык для кабель-канала 40х25 | 00012869 | шт | 26 | 25
Соединитель на стык для кабель-канала 60х40 | 00012870 | шт | 100 | 50
Соединитель на стык лицевой для кабель-канала 100х40 Праймер | УТ-69336 | шт | 13 | 50
Трубы ПВХ, ПНД | УТ-68794
Трубы ПВХ гладкие | УТ-68795
Труба ПВХ гладкая Д=16мм жесткая с зондом (1шт-3метра) | 00049979 | шт | 111 | 53
Труба ПВХ гладкая Д=40мм жесткая с зондом (1шт-3метра) | 00049983 | шт | 60 | 180
Трубы ПВХ гофрированные | УТ-68796
Труба ПВХ гофра Д=16мм легкая с зондом светлое дерево УРАЛ ПАК | 00052186 | м | 600 | 32
Труба ПВХ гофра Д=16мм легкая с зондом серая (100м) УРАЛ ПАК | 00013227 | м | 84.5 | 21
Труба ПВХ гофра Д=16мм легкая с зондом темное дерево УРАЛ ПАК | 00052189 | м | 2000 | 34
Труба ПВХ гофра Д=16мм с протяжкой серая (100м) | 00022777 | м | 2300 | 24
Труба ПВХ гофра Д=20мм с зондом сосна (L-25м) IEK ЕТ-TG21-121-020-025-K34 | УТ-62580 | м | 725 | 34
Труба ПВХ гофра Д=20мм легкая с зондом тёмное дерево (L-25м) Plast PROxima EKF tg-z-20w | 00009253 | м | 400 | 42
Труба ПВХ гофра Д=20мм легкая с протяжкой серая (L-100м) IEK CTG20-20-K41-1001 | УТ-62579 | м | 416.5 | 34
Труба ПВХ гофра Д=20мм с протяжкой черн. (L-100м) IEK CTG20-20-K02-100-1 | УТ-62581 | м | 100 | 32
Труба ПВХ гофра Д=20мм с протяжкой черн. (L-100м) tg-z-20-100 black | 00014469 | м | 400 | 41
Труба ПВХ гофра Д=25мм легкая без зонда | 00050946 | м | 50 | 21
Труба ПВХ гофра Д=25мм легкая с зондом светлое дерево УРАЛ ПАК (L-25м) | 00052234 | м | 1100 | 53
Труба ПВХ гофра Д=25мм легкая с зондом серая (L-75м)(75м) УРАЛ ПАК | 00011917 | м | 525 | 40
Труба ПВХ гофра Д=32 легкая (L-25м) с протяжкой серая ИЭК CTG20-32-K41-0251 | 00032777 | м | 1825 | 55
Труба ПВХ гофра Д=32 легкая (L-50м) с протяжкой серая Plast PROxima EKF tg-z-32 | 00011674 | м | 3400 | 55
Труба ПВХ гофра Д=32 легкая (L-50м) с протяжкой серая Урал Пак | 00025815 | м | 4150 | 55
Труба ПВХ гофра Д=32мм легкая с зондом УРАЛ ПАК (50м) | 00056765 | м | 1750 | 53
Труба ПВХ гофра Д=32мм легкая с зондом УРАЛ ПАК (50м) Уценка | 00056837 | м | 1193 | 40
Труба ПВХ гофра Д=40мм легкая с зондом серая (L-25) | 00016794 | м | 375 | 63
Труба ПВХ гофра Д=40мм легкая серая с протяжкой ДКС (L-20) | 00046116 | м | 920 | 63
Труба ПВХ гофра Д=50 мм легкая (L-15м) с протяжкой серая ИЭК CTG20-50-K41-0151 | 00006913 | м | 169.9 | 130
Труба ПВХ гофра Д=63мм легкая с зондом (L-15м) | 00043535 | м | 14.9 | 140
Трубы ПНД гофрированные | УТ-68797
Труба ПНД гофра Д=16мм с протяжкой черная (1уп./100м) IEK CTG20-16-K02-100-1 | 00013018 | м | 2030 | 30
Труба ПНД гофра Д=20мм с протяжкой черная (1уп./100м) IEK CTG20-20-K02-100-1 | 00006443 | м | 2017 | 41
Труба ПНД гофра Д=25мм с протяжкой черная (1уп./50м) IEK CTG20-25-K02-050-1 | 00013339 | м | 5.9 | 43
Труба ПНД гофра Д=32мм с протяжкой черная (L-25м) IEK CTG20-32-K02-025-1 | 00052604 | м | 3674.9 | 63
Углы для кабель канала | УТ-68798
Внешние | УТ-68799
Угол внешний для кабель-канала 15х10 | 00012871 | шт | 203 | 10
Угол внешний для кабель-канала 20х10 | 00012872 | шт | 84 | 15
Угол внешний для кабель-канала 25х16 | 00012873 | шт | 162 | 22
Угол внешний для кабель-канала 40х16 | 00012874 | шт | 182 | 20
Угол внешний для кабель-канала 40х25 | 00012875 | шт | 109 | 30
Угол внешний для кабель-канала 60х40 | 00012876 | шт | 82 | 50
Угол для кабель-канала внешний изменяемый 100х40 PRIMER СКК-40D-W-100-040-К01 IEK | УТ-69385 | шт | 10 | 370
Внутренние | УТ-68800
Угол внутренний для кабель-канала 100х40 Праймер СКК-40D-Х-100-040-К01IEK | УТ-69331 | шт | 18 | 370
Угол внутренний для кабель-канала 15х10 | 00012877 | шт | 122 | 10
Угол внутренний для кабель-канала 20х10 | 00012878 | шт | 172 | 15
Угол внутренний для кабель-канала 40х16 | 00012879 | шт | 172 | 20
Угол внутренний для кабель-канала 40х25 | 00012880 | шт | 42 | 30
Угол внутренний для кабель-канала 60х40 | 00012881 | шт | 100 | 70
Плоские | УТ-68801
Угол плоский для кабель-канала 100х40 Праймер СКК-40D-P-100-040-К01IEK | УТ-69330 | шт | 17 | 390
Угол плоский для кабель-канала 15х10 | 00012883 | шт | 106 | 10
Угол плоский для кабель-канала 20х10 | 00012884 | шт | 27 | 15
Угол плоский для кабель-канала 25х16 | 00012885 | шт | 7 | 20
Угол плоский для кабель-канала 40х16 | 00012886 | шт | 156 | 20
Угол плоский для кабель-канала 40х25 | 00012887 | шт | 130 | 30
Угол плоский для кабель-канала 60х40 | 00012888 | шт | 174 | 50
Т-образные | УТ-68802
Угол Т для кабель-канала 100х40 Праймер | УТ-69334 | шт | 9 | 40
Угол Т-образный для кабель-канала 20х10 | 00012891 | шт | 20 | 15
Угол Т-образный для кабель-канала 25х16 | 00012892 | шт | 35 | 20
Угол Т-образный для кабель-канала 40х16 | 00012893 | шт | 190 | 20
Угол Т-образный для кабель-канала 40х25 | 00012894 | шт | 146 | 30
Угол Т-образный для кабель-канала 60х40 | 00012889 | шт | 188 | 70
Кабельно-проводниковая продукция | 00000026
Акустика и телефония | УТ-68734
Кабель акустический 2х2х0,5 жила многопроволочная, алюминий плакированный медью ССА 1/100м AXD | 00040523 | м | 9662.9 | 15
Кабель акустический 2х2х1 жила многопроволочная, алюминий плакированный медью ССА 1/100м AXD | 00040888 | м | 8461.9 | 20
Кабель акустический 2х2х1 жила многопроволочная, бескислотная медь СU 1/100м AXD | 00040889 | м | 9104.5 | 50
Кабель акустический 2х2х1,5 жила многопроволочная, алюминий плакированный медью ССА 1/100м AXD | 00049298 | м | 9692.5 | 30
Кабель коаксиальный RG11cu satelit 75 Ом радиочастотный | 00052607 | м | 50.4 | 40
Кабель телефонный 1х2х0,5 (2-х жильный, алюминий плакированный медью ССА, экранирование алюминиевой | 00039406 | м | 8511.4 | 11
Кабель телефонный 20х2-0,4 20 пар ТПП | 00018456 | м | 24 | 74
Кабель телефонный 50х2-0,4 50 пар ТПП | 00018455 | м | 31.5 | 180
Витая пара | УТ-68740
Кабель витая пара 10х2 UTP категория 5е 100 Ом медный | 00052605 | м | 136.7 | 60
Кабель витая пара 2х2х0,5 UTP неэкранированный алюминий плакированный медью ССА категория 5е 2 пары | 00015500 | м | 16869.9 | 10
Кабель витая пара 4х2х0,48 FTP экранированный алюминий плакированный медью CCA категория 5е 4 пары | 00015508 | м | 16552.9 | 15
Кабель витая пара 4х2х0,48 FTP экранированный медь CU категория 5е 4 пары AXD | 00029759 | м | 24.7 | 30
Кабель витая пара 4х2х0,48 UTP неэкранированный алюминий плакированный медью ССА категория 5е 4 пар | 00015504 | м | 8889.5 | 15
Кабель витая пара 4х2х0,48 UTP неэкранированный медь CU категория 5е 4 пары AXD | 00015506 | м | 2429 | 25
Кабель витая пара 4х2х0,51 UTP нг(А) неэкранированный медь 5е 4 пары Cu Indoor Ripo Premium (КСВПВ | 00050324 | м | 409.9 | 50
Кабель алюминиевый | УТ-68735
А(К)ВВГ | УТ-68737
Кабель алюминиевый АВВГ 3 х2,5 круглый | 00002614 | м | 147 | 16
Кабель алюминиевый АВВГ 3 х2,5 660В плоский нг | 00020809 | м | 1205.9 | 20
Кабель алюминиевый АВВГ 3 х6+1x 4 660В | 00028611 | м | 17 | 50
Кабель алюминиевый АВВГ 3х 10+1x4 1кВт силовой | 00008292 | м | 234.7 | 50
Кабель алюминиевый АВВГ 3х 16+1x10 | 00008293 | м | 836 | 70
Кабель алюминиевый АВВГ 3х 35+1x16 | 00002006 | м | 70.9 | 110
Кабель алюминиевый АВВГ 3х 50+1x25 | 00003143 | м | 184.9 | 170
Кабель алюминиевый АВВГ 4x 2,5 | 00020099 | м | 939.1 | 20
Кабель алюминиевый АВВГ 4x 4 | 00002664 | м | 317.9 | 30
Кабель алюминиевый АВВГ 4x50 | 00020097 | м | 31 | 180
Кабель алюминиевый АВВГ 4x70 | 00008315 | м | 407.9 | 220
Кабель алюминиевый АВВГ 4х240 1кВ (ож) ГОСТ 16442-80 | 00013223 | м | 438 | 1790
Кабель алюминиевый АКВВГ 7х2,5 | 00018454 | м | 85 | 32
ААПЛ | УТ-68736
Кабель алюминиевый ААПЛ 4 х 70 1кВ | 00027704 | м | 120 | 940
Кабель алюминиевый ААПЛ 4х 95 1кВ | 00016126 | м | 45 | 1090
АВРГ | УТ-68738
Кабель алюминиевый АВРГ 3x25+1x10 660В | 00021804 | м | 166 | 120
Кабель алюминиевый АВРГ 3x6+1х4 | 00009891 | м | 609.9 | 30
Кабель алюминиевый АВРГ 4x 10 | 00020100 | м | 603.9 | 50
Кабель медный | УТ-68741
ВБ(б)Шв | УТ-68743
Кабель медный ВБбШв-ХЛ 3х25 660В | 00042924 | м | 195.9 | 810
Кабель медный ВБШв 4х 4 нг (А)-LS 660В ГОСТ 31996-2012 | 00059078 | м | 204 | 430
Кабель медный ВБШв 4х 6 660В ГОСТ 31996-2012 | УТ-61255 | м | 113 | 720
Кабель медный ВБШв 4х10 660В ГОСТ 31995-2012 ТКЗ | 00006089 | м | 131 | 1170
Кабель медный ВБШв 4х10 660В ГОСТ 31996-2012 | УТ-61256 | м | 226.9 | 1170
Кабель медный ВБШв 5х10 660В ГОСТ 31996-2012 | УТ-61257 | м | 376.9 | 740
ВВГ | УТ-68744
Кабель медный ВВГ 2х 1,5 660В плоский белый ТУ АМГ-Электро | 00049858 | м | 1700 | 62
Кабель медный ВВГ 2х 1,5 Пнг(А) -LS-0,66 черный ГОСТ 31996-2012 | 00059509 | м | 4080 | 62
Кабель медный ВВГ 2х 1,5 Пнг(А) -LS-0,66 черный ГОСТ 31996-2012 АМГ-Электро | 00008354 | м | 8207 | 62
Кабель медный ВВГ 2х 1,5 Пнг(А)-FRLS огнестойкий ГОСТ 31996-2012 | УТ-61882 | м | 659.9 | 84
Кабель медный ВВГ 2х 1,5 Пнг(А)-LS ТУ АМГ-Электро | 00003499 | м | 200 | 62
Кабель медный ВВГ 2х 2,5 нг (А)-FRLS-0,66кВ ГОСТ | 00011213 | м | 139 | 130
Кабель медный ВВГ 2х 2,5 Пнг(А, N) -LS черный | 00021503 | м | 1469.1 | 80
Кабель медный ВВГ 2х 2,5 Пнг(А) -LS-0,66 черный ГОСТ 31996-2012 | 00014699 | м | 3006 | 84
Кабель медный ВВГ 2х 4 Пнг(А) -LS-0,66 черный ГОСТ 31996-2012 | 00056863 | м | 1953.9 | 170
Кабель медный ВВГ 2х 4 Пнг(А)-LS ТУ черный плоский | 00038852 | м | 390 | 180
Кабель медный ВВГ 3х 1,5 нг (А)-FRLS огнестойкий ТУ АМГ-Электро | 00023860 | м | 163.2 | 120
Кабель медный ВВГ 3х 1,5 нг-(А)-FRLS огнестойкий круглый ГОСТ 31996-2012 | УТ-61883 | м | 217.9 | 130
Кабель медный ВВГ 3х 1,5 нг-FRLS огнестойкий ГОСТ 31996-2012 | 00027899 | м | 87 | 130
Кабель медный ВВГ 3х 1,5 нг-FRLS огнестойкий ГОСТ 31996-2012 Кабэкс | 00020816 | м | 3282 | 130
Кабель медный ВВГ 3х 1,5 плоский белый ГОСТ Альфакабель | 00003501 | м | 95 | 95
Кабель медный ВВГ 3х 1,5 плоский белый ТУ 660В (N, PE) | 00059510 | м | 3280 | 95
Кабель медный ВВГ 3х 1,5 Пнг(А) -LS ТУ АМГ-Электро | 00017532 | м | 7429.1 | 95
Кабель медный ВВГ 3х 1,5 Пнг(А) -LS-0,66 черный ГОСТ 31996-2012 | УТ-61252 | м | 2947.7 | 110
Кабель медный ВВГ 3х 1,5 Пнг(А) -LS-0,66 черный ГОСТ 31996-2012 АМГ-Электро | 00011061 | м | 13892 | 110
Кабель медный ВВГ 3х 1,5 Пнг(А) -LS-0,66 черный ГОСТ 31996-2012 Радиус TR3112 | УТ-64902 | м | 665 | 110
Кабель медный ВВГ 3х 1,5 Пнг(А) -LSLT-0,66 черный ГОСТ 31996-2012 | УТ-63983 | м | 18.7 | 74
Кабель медный ВВГ 3х 2,5 нг-FRLS огнестойкий ГОСТ 31996-2012 АМГ-Электро | УТ-61884 | м | 151.4 | 180
Кабель медный ВВГ 3х 2,5 нг-FRLS огнестойкий ТУ АМГ-Электро | 00051789 | м | 226 | 180
Кабель медный ВВГ 3х 2,5 нг(А) -FRLS-0,66 ГОСТ | 00031821 | м | 118.9 | 180
Кабель медный ВВГ 3х 2,5 нг(А) -FRLS-0,66 ГОСТ Кабэкс | 00003413 | м | 270 | 160
Кабель медный ВВГ 3х 2,5 плоский белый 660В ГОСТ Альфакабель | 00049864 | м | 100 | 140
Кабель медный ВВГ 3х 2,5 плоский белый ГОСТ 31996-2012 НКЗ | 00018576 | м | 2989.5 | 160
Кабель медный ВВГ 3х 2,5 Пнг(А) -LS ТУ АМГ-Электро | 00003552 | м | 6394 | 150
Кабель медный ВВГ 3х 2,5 Пнг(А) -LS-0,66 черный ГОСТ 31996-2012 | 00011214 | м | 2020 | 160
Кабель медный ВВГ 3х 2,5 Пнг(А) -LS-0,66 черный ГОСТ 31996-2012 АМГ-Электро | 00042925 | м | 2678.8 | 160
Кабель медный ВВГ 3х 4 аналог NYM 3х 4 | 00023867 | м | 45.5 | 110
Кабель медный ВВГ 3х 4 нг-FRLS огнестойкий ГОСТ 31996-2012 АМГ-Электро | УТ-61885 | м | 35 | 250
Кабель медный ВВГ 3х 4 Пнг-(А)-FRLS огнестойкий ГОСТ 31996-2012 | УТ-62607 | м | 75 | 260
Кабель медный ВВГ 3х 4 Пнг(А, N, PE) -LS 660В черный | 00059511 | м | 1030 | 200
Кабель медный ВВГ 3х 4 Пнг(А) -LS ок (N, PE)-0,66 черный ГОСТ 31996-2012 | 00030983 | м | 485 | 260
Кабель медный ВВГ 3х 4 Пнг(А) -LS ТУ АМГ-Электро | 00004524 | м | 85.2 | 250
Кабель медный ВВГ 3х 4 Пнг(А) -LS-0,66 черный ГОСТ 31996-2012 | 00050404 | м | 203 | 260
Кабель медный ВВГ 3х 4 Пнг(А) -LS-0,66 черный ГОСТ 31996-2012 АМГ-Электро | 00039744 | м | 94 | 260
Кабель медный ВВГ 3х 6 нг-LS плоский класс А | 00049863 | м | 255.5 | 360
Кабель медный ВВГ 3х 6 Пнг(А) -LS-0,66 черный ГОСТ 31996-2012 | 00030721 | м | 3889 | 360
Кабель медный ВВГ 3х 6 Пнг(А) -LS-0,66 черный ГОСТ 31996-2012 АМГ-Электро | УТ-61881 | м | 1983 | 360
Кабель медный ВВГ 3х10 нг-LS плоский класс А | 00053873 | м | 166 | 500
Кабель медный ВВГ 3х10 Пнг(А) -LS-0,66 ГОСТ черный НКЗ | 00040191 | м | 73 | 500
Кабель медный ВВГ 3х10 Пнг(А) -LS-0,66 ГОСТ ок черный | 00004840 | м | 766 | 550
Кабель медный ВВГ 3х16 нг-LS | 00024413 | м | 790.9 | 500
Кабель медный ВВГ 3х25 нг-LS | 00024943 | м | 143.9 | 910
Кабель медный ВВГ 3х25+1х16 | 00010363 | м | 2 | 690
Кабель медный ВВГ 3х35+1х16 | 00010364 | м | 83.9 | 1010
Кабель медный ВВГ 4х 1,5 нг(А)-FRLS черный ГОСТ 31996-2012 АМГ-Электро | УТ-61886 | м | 462.9 | 240
Кабель медный ВВГ 4х 1,5 нг(А)-LS черный ГОСТ ок (N) Радиус | 00005653 | м | 425 | 140
Кабель медный ВВГ 4х 2,5 нг(А)-LS черный ГОСТ 31996-2012 | 00040190 | м | 688.4 | 220
Кабель медный ВВГ 4х 2,5 нг(А)-LS черный ГОСТ 31996-2012 АМГ-Электро | 00002443 | м | 8.6 | 230
Кабель медный ВВГ 4х 4 нг | 00007666 | м | 16.8 | 160
Кабель медный ВВГ 4х 4 нг(А)-LS-0,66 черный Радиус TR3119 | УТ-63982 | м | 358.7 | 360
Кабель медный ВВГ 4х 6 нг (А)-LS ГОСТ 31996-2012 | 00008727 | м | 529.2 | 420
Кабель медный ВВГ 4х10 нг-LS класс А | 00004963 | м | 17.3 | 890
Кабель медный ВВГ 4х10 нг(А)-LS черный ГОСТ 31996-2012 | 00008355 | м | 647.3 | 680
Кабель медный ВВГ 4х10 нг(А)-LS черный ГОСТ 31996-2012 АМГ-Электро | 00008451 | м | 116.5 | 890
Кабель медный ВВГ 4х16 нг (А) LS | 00004965 | м | 47 | 1280
Кабель медный ВВГ 4х16 нг(А)-LS черный ГОСТ 31996-2012 | 00041814 | м | 1026 | 1070
Кабель медный ВВГ 4х16 нг(А)-LS черный ГОСТ 31996-2012 АМГ-Электро | 00055751 | м | 139 | 1280
Кабель медный ВВГ 4х25 нг(А) LS | 00008987 | м | 525 | 1690
Кабель медный ВВГ 4х35 | 00005654 | м | 47.9 | 1260
Кабель медный ВВГ 4х35 нг | 00041816 | м | 39 | 1260
Кабель медный ВВГ 4х35нг(А)-LS мк (N) ГОСТ | 00039257 | м | 272 | 2430
Кабель медный ВВГ 5х 1,5 нг(А)-FRLS черный ГОСТ 31996-2012 АМГ-Электро | 00039256 | м | 185 | 200
Кабель медный ВВГ 5х 1,5 нг(А)-LS черный ГОСТ 31996-2012 | 00052119 | м | 169.3 | 170
Кабель медный ВВГ 5х 1,5 нг(А)-LS черный ГОСТ 31996-2012 АМГ-Электро | 00030981 | м | 2 | 160
Кабель медный ВВГ 5х 1,5 нг(А)-LS черный ГОСТ 31996-2012 НКЗ | 00038959 | м | 125.9 | 160
Кабель медный ВВГ 5х 2,5 нг(А)-FRLS ГОСТ 31996-2012 | УТ-69397 | м | 160 | 265
Кабель медный ВВГ 5х 2,5 нг(А)-LS ГОСТ 31996-2012 | УТ-61251 | м | 93 | 260
Кабель медный ВВГ 5х 2,5 нг(А)-LS ГОСТ 31996-2012 АМГ-Электро | 00016135 | м | 70 | 270
Кабель медный ВВГ 5х 2,5 нг(А)-LS ТУ АМГ-Электро | 00017534 | м | 35 | 240
Кабель медный ВВГ 5х 4 нг(А) -FRLS-0,66 ГОСТ Кабэкс | 00051788 | м | 83.5 | 430
Кабель медный ВВГ 5х 4 нг(А)-LS ок (N, PE) | 00005655 | м | 207 | 395
Кабель медный ВВГ 5х 4 нг(А)-LS черный ГОСТ 31996-2012 АМГ-Электро | 00021640 | м | 31.5 | 350
Кабель медный ВВГ 5х 6 нг | 00030985 | м | 6 | 250
Кабель медный ВВГ 5х 6 нг-LS класс А ГОСТ 31947-2012 | 00030982 | м | 15 | 620
Кабель медный ВВГ 5х 10 нг-FRLS огнестойкий ГОСТ 31996-2012 Кабэкс | 00051787 | м | 230 | 1110
Кабель медный ВВГ 5х 10 нг-LS класс А низкое дымовыделение ГОСТ 31996-2012 | 00030719 | м | 12.4 | 1030
Кабель медный ВВГ 5х 10 нг-LS класс А низкое дымовыделение ГОСТ 31996-2012 НКЗ | 00054006 | м | 10 | 920
Кабель медный ВВГ 5х 10 нг(А)-LS ТУ АМГ-Электро | 00057059 | м | 90 | 810
Кабель медный ВВГ 5х 16 нг(А)-LS-0,66 Кабэкс | 00019116 | м | 396 | 1660
Кабель медный ВВГ 5х 25 нг(А) -LS ГОСТ мк (N PE) 1кВ | 00017533 | м | 252 | 2450
Кабель медный ВВГ 5х 35 нг-LS класс А | 00055257 | м | 3.9 | 1710
Кабель медный ВВГ 5х 35 нг(А) LS | 00019118 | м | 485 | 3300
КВВГ(Э-нг) | УТ-68745
Кабель медный КВВГ 10х1,5 | 00005673 | м | 10 | 190
КГ | УТ-68746
Кабель медный КГ 3х1,5+1х1,5 гибкий изоляция резина | 00011660 | м | 86 | 84
КГВВ | УТ-68747
Кабель медный КГВВ 10х1,0 изоляция ПВХ | 00007871 | м | 14.9 | 150
Кабель медный КГВВ 2х0.75 660В изоляция ПВХ | 00044638 | м | 834 | 21
КГтп-ХЛ | УТ-68748
Кабель медный КГтп 4 х35 220/380В изоляция термоэластопласт | УТ-70241 | м | 150 | 2480
Кабель медный КГтп-ХЛ 1х16 хладостойкий 220/380 ГОСТ 24334-2020 | УТ-63036 | м | 193.2 | 345
Кабель медный КГтп-ХЛ 1х16 хладостойкий 660В ГОСТ 24334-80 | 00007731 | м | 505 | 340
Кабель медный КГтп-ХЛ 1х25 хладостойкий 660В ГОСТ 24334-80 | 00008291 | м | 581 | 540
Кабель медный КГтп-ХЛ 1х25 хладостойкий 660В ТУ НКЗ | 00060807 | м | 634 | 540
Кабель медный КГтп-ХЛ 1х35 хладостойкий ГОСТ 24334-80 | 00007667 | м | 712 | 740
Кабель медный КГтп-ХЛ 1х50 хладостойкий 1кВ ГОСТ 24334-80 | 00013134 | м | 200 | 990
Кабель медный КГтп-ХЛ 1х50 хладостойкий черный ТУ | 00013136 | м | 162 | 990
Кабель медный КГтп-ХЛ 2х0,75 хладостойкий ГОСТ 24334-2020 | УТ-70035 | м | 1453 | 60
Кабель медный КГтп-ХЛ 2х1,0 380/660В-3 ГОСТ 24334-2020 | 00060808 | м | 433 | 70
Кабель медный КГтп-ХЛ 2х1,5 380/660 хладостойкий ГОСТ 24334-80 | 00027330 | м | 887.5 | 74
Кабель медный КГтп-ХЛ 2х4 хладостойкий 0,66кВ ГОСТ 24334-80 | 00008453 | м | 223 | 160
Кабель медный КГтп-ХЛ 2х6 хладостойкий ГОСТ 24334-80 | 00019812 | м | 834.4 | 260
Кабель медный КГтп-ХЛ 3 х 1,0 хладостойкий ГОСТ 24334-80 | 00022000 | м | 924 | 95
Кабель медный КГтп-ХЛ 3 х 1,5 хладостойкий 380/660В ГОСТ 24334-80 | 00050546 | м | 870 | 118
Кабель медный КГтп-ХЛ 3 х 1,5 хладостойкий черный ТУ | 00059281 | м | 607 | 130
Кабель медный КГтп-ХЛ 3 х 1,5+1х 1,5 (PE) 380/660В Конкорд 948 | УТ-64903 | м | 1000 | 160
Кабель медный КГтп-ХЛ 3 х 1,5+1х 1,5 хладостойкий 660В ГОСТ 24334-80 | УТ-63987 | м | 558.5 | 160
Кабель медный КГтп-ХЛ 3 х 2,5 хладостойкий 220/380 ГОСТ 24334-2020 | 00029669 | м | 35 | 170
Кабель медный КГтп-ХЛ 3 х 2,5 хладостойкий 660В ГОСТ 24334-80 | 00050547 | м | 138 | 160
Кабель медный КГтп-ХЛ 3 х 4 (N, PE) 220/380-3 ТУ | 00013212 | м | 310 | 280
Кабель медный КГтп-ХЛ 3 х 4 хладостойкий ГОСТ 24334-2020 | УТ-70040 | м | 650 | 280
Кабель медный КГтп-ХЛ 3 х 4 хладостойкий ГОСТ 24334-80 | 00013135 | м | 275.5 | 250
Кабель медный КГтп-ХЛ 3 х 4+1х2,5 хладостойкий ГОСТ 24334-80 | 00027902 | м | 256.5 | 325
Кабель медный КГтп-ХЛ 3 х 6 хладостойкий ГОСТ 24334-80 | 00059838 | м | 667 | 350
Кабель медный КГтп-ХЛ 3 х25+1х10 хладостойкий 0,66кВ ГОСТ 24334-80 | 00019323 | м | 135 | 1840
Кабель медный КГтп-ХЛ 4 х 1,5 хладостойкий 220/380 ГОСТ 24334-2020 | УТ-69697 | м | 71.7 | 160
Кабель медный КГтп-ХЛ 4 х 2,5 (N) 380/660-3 ГОСТ 24334-2020 | 00060810 | м | 957 | 220
Кабель медный КГтп-ХЛ 4 х 2,5 хладостойкий 0,66кВ ГОСТ 24334-80 | 00022001 | м | 161 | 220
Кабель медный КГтп-ХЛ 4 х 4 хладостойкий 380/660В ГОСТ 24334-2020 | УТ-69698 | м | 56.5 | 320
Кабель медный КГтп-ХЛ 4 х 4 хладостойкий 380/660В ГОСТ 24334-80 | 00031616 | м | 93.4 | 320
Кабель медный КГтп-ХЛ 4 х 6 хладостойкий 0,66кВ ГОСТ 24334-2020 | УТ-70854 | м | 644 | 540
Кабель медный КГтп-ХЛ 4 х 6 хладостойкий 0,66кВ ГОСТ 24334-80 | 00019855 | м | 252 | 550
Кабель медный КГтп-ХЛ 4 х10 хладостойкий 0,66кВ ГОСТ 24334-80 | 00022003 | м | 117.5 | 830
Кабель медный КГтп-ХЛ 4 х16 хладостойкий 0,66кВ ГОСТ 24334-80 | 00022004 | м | 106.7 | 1310
Кабель медный КГтп-ХЛ 4 х35 0,66кВ ТУ 27.32.13-021-12350648-2021 (ГОСТ 24334-2020) | 00002601 | м | 105 | 2540
Кабель медный КГтп-ХЛ 4 х35 хладостойкий 220/380В | УТ-69962 | м | 62 | 2440
Кабель медный КГтп-ХЛ 4 х50 хладостойкий 0,66кВ ГОСТ | 00016551 | м | 54 | 3580
Кабель медный КГтп-ХЛ 5 х 1,5 хладостойкий 0,66кВ ГОСТ 24334-80 НКЗ | 00038972 | м | 238 | 160
Кабель медный КГтп-ХЛ 5 х25 хладостойкий 0,66кВ ГОСТ | УТ-67089 | м | 250 | 2470
КГХЛ | УТ-68749
Кабель медный КГХЛ 1х 2,5 хладостойкий | 00019751 | м | 165 | 42
Кабель медный КГХЛ 1х10 хладостойкий | 00051529 | м | 313.5 | 250
Кабель медный КГХЛ 1х50 ГОСТ 24334-80 ТКЗ | 00006096 | м | 373 | 680
Кабель медный КГХЛ 1х50 хладостойкий | 00003368 | м | 7 | 660
Кабель медный КГХЛ 2х1,0 хладостойкий | 00042932 | м | 1525 | 75
Кабель медный КГХЛ 3 х1,5 хладостойкий | 00003603 | м | 80 | 110
Кабель медный КГХЛ 3 х1,5+1х1,5 хладостойкий | 00002903 | м | 58 | 130
Кабель медный КГХЛ 3 х2,5+1х1,5 хладостойкий | 00002721 | м | 80.8 | 200
Кабель медный КГХЛ 3 х4 660В ГОСТ 24334-80 ТКЗ | 00006106 | м | 156.9 | 250
Кабель медный КГХЛ 3 х4+1х2,5 хладостойкий | 00047501 | м | 109 | 375
Кабель медный КГХЛ 3 х6+1х 4 хладостойкий | 00002904 | м | 163 | 440
Кабель медный КГХЛ 3х 10+1х 6 хладостойкий | 00003502 | м | 84.1 | 690
Кабель медный КГХЛ 3х 16+1х 6 хладостойкий | 00003225 | м | 10 | 910
Кабель медный КГХЛ 3х 25+1х10 хладостойкий | 00023123 | м | 57.2 | 1450
Кабель медный КГХЛ 3х 25+1х16 хладостойкий | 00007530 | м | 23.5 | 1480
Кабель медный КГХЛ 3х 35+1х10 хладостойкий | 00003227 | м | 143.8 | 2300
Кабель медный КГХЛ 3х 50+1х16 хладостойкий | 00004250 | м | 29.5 | 2550
Кабель медный КГХЛ 3х 50+1х25 хладостойкий | 00027331 | м | 4.7 | 2640
Кабель медный КГХЛ 4х 2,5 хладостойкий | 00003228 | м | 115 | 210
Кабель медный КГХЛ 4х10 хладостойкий | 00039231 | м | 6 | 700
Кабель медный КГХЛ 4х25 хладостойкий | 00032656 | м | 53.8 | 1600
Кабель медный КГХЛ 4х35 хладостойкий | 00031822 | м | 18.7 | 1870
Кабель медный КГХЛ 4х70 хладостойкий | 00054997 | м | 2.3 | 3690
Кабель медный КГХЛ 5х 1,5 хладостойкий | 00010882 | м | 69 | 140
Кабель медный КГХЛ 5х 6 хладостойкий | 00008811 | м | 139 | 540
МКШ | УТ-68750
Кабель медный МКШ 2х0,5 | 00003721 | м | 175.4 | 44
Кабель медный МКШ 5х0,5 | 00008351 | м | 1050 | 63
МКЭШ | УТ-68751
Кабель медный МКЭШ 14х0,5 | 00059815 | м | 643 | 360
Кабель медный МКЭШ 2х0,5 | 00008454 | м | 461 | 63
Кабель медный МКЭШ 2х0,5 ГОСТ 10348-80 | 00008729 | м | 136 | 95
Кабель медный МКЭШ 2х0,75 ГОСТ | 00010641 | м | 1307 | 120
Кабель медный МКЭШ 2х1 | 00007732 | м | 2192.6 | 140
Кабель медный МКЭШ 3х0,5 ГОСТ 10348-80 | 00008730 | м | 355 | 84
Кабель медный МКЭШ 3х0,75 ГОСТ 10348-80 | 00047599 | м | 837.5 | 180
Кабель медный МКЭШ 4х0,35 ГОСТ | 00022538 | м | 295.5 | 120
Кабель медный МКЭШ 4х0,75 ГОСТ 10348-80 | 00012624 | м | 489 | 190
Кабель медный МКЭШ 5х0,5 | 00008728 | м | 96 | 110
Кабель медный МКЭШ 5х0,75 | 00002603 | м | 193.7 | 210
Кабель медный МКЭШ 5х0,75 ГОСТ 10348-80 | 00015943 | м | 155 | 230
ППГ | УТ-68752
Кабель медный ППГ 3х 1,5 нг(А)-FRНF-0,66кВ ГОСТ 31996-2012 АМГ-Электро | УТ-61889 | м | 2996 | 150
Кабель медный ППГ 3х 1,5 нг(А)-НF-0,66кВ ГОСТ 31996-2012 АМГ-Электро | УТ-61887 | м | 3014 | 120
ПсП | УТ-68753
Кабель медный ПсП 1 х 4л-1 СОЛАР ТОФЛЕКС ТУ27.32.13.199-088-12427382-2017 | 00013258 | м | 826.5 | 120
Кабель медный ПсП 1 х 6л-1 СОЛАР ТОФЛЕКС ТУ27.32.13.199-088-12427382-2017 | 00013248 | м | 101 | 180
Кабель медный ПсП 1 х10л-1 СОЛАР ТОФЛЕКС ТУ27.32.13.199-088-12427382-2017 | 00013244 | м | 462 | 280
Специализированный | УТ-68742
Кабель медный 2х 0,5 для систем охранно-пожарной сигнализации (жила однопроволочная, бескислотная ме | 00041037 | м | 6796.9 | 34
Кабель медный ККСП 4х 0,5 П черный для видеонаблюдения REXANT | 00023853 | м | 2115 | 44
Кабель медный КСБнг(А)-FRLS 2х2х0,64 огнестойкий однопроволочный с изоляцией из огнестойкой кремни | 00013509 | м | 200 | 280
Кабель медный КСВВнг(А)-LSLT 2х0,5 для систем передачи данных пониженной пожароопасности c низким ды | 00020817 | м | 106 | 21
Кабель судовой КНР 1х1,5 | 00038957 | м | 48 | 30
Муфты кабельные | УТ-68754
Муфта кабельная 4КВНТп-1 (70-120) с наконечниками (полиэтилен/бумага) zeta20830 | 00030727 | шт | 2 | 2764
Муфта кабельная соединительная 4СТП-1 150/240 | 00019390 | шт | 2 | 4255
Муфта кабельная термоусаживаемая концевая 4КВНтп-1 (70-120) с болтовым наконечником ka50010113 | 00027438 | шт | 2 | 2170
Провод алюминиевый | УТ-68755
АПВ | УТ-68756
Провод алюминиевый АПВ 1х25 | 00004846 | м | 800 | 30
Провод алюминиевый АПВ 1х35 | 00004843 | м | 1112 | 36
АППВ | УТ-68757
Провод алюминиевый АППВ 3х2,5 плоский | 00008814 | м | 4186.9 | 20
Провод алюминиевый АППВ 3х4,0 плоский | 00002069 | м | 790 | 40
Провод алюминиевый АПуВВ 2х2,5 плоский (аналог АППВ) | 00001865 | м | 4466.5 | 21
АПРТО | УТ-68758
Провод алюминиевый АПРТО-4 1х4 ТУ 16.К09-164-2006 прокладка в трубах | 00024412 | м | 1194 | 42
АПУНП | УТ-68760
Провод алюминиевый АПУНП 2х4 плоский аналог АВВГ-П | 00014697 | м | 1704.9 | 11
Провод алюминиевый АПУНП 3х2,5 плоский аналог АВВГ-П | 00014700 | м | 8809.9 | 11
Провод алюминиевый АПУНП 3х4 плоский аналог АВВГ-П | 00014698 | м | 6656.5 | 21
СИП-2 | УТ-68761
Провод алюминиевый СИП-2 3х 16+1х25 0,6/1кВ | 00051065 | м | 439 | 210
Провод алюминиевый СИП-2 3х 25+1х35 0,6/1кВ | 00052373 | м | 360 | 300
Провод алюминиевый СИП-2 3х 25+1х54,6 0,6/1кВ | 00023648 | м | 24 | 340
Провод алюминиевый СИП-2 3х 35+1х50 0,6/1кВ | 00052374 | м | 1195.9 | 350
Провод алюминиевый СИП-2 3х 35+1х54,6 0,6/1кВ | 00051240 | м | 381.9 | 420
Провод алюминиевый СИП-2 3х 35+1х54,6+2х16 0,6/1кВ | 00015002 | м | 335 | 670
Провод алюминиевый СИП-2 3х 50+1х50,0 0,6/1кВ | 00029281 | м | 510 | 430
Провод алюминиевый СИП-2 3х 50+1х54,6+1х16-0,6/1 | 00018705 | м | 834.5 | 510
Провод алюминиевый СИП-2 3х 50+1х70 0,6/1кВ | 00022570 | м | 1852 | 430
Провод алюминиевый СИП-2 3х 70+1х54.6 0,6/1кВ | 00032356 | м | 166.9 | 680
Провод алюминиевый СИП-2 3х 70+1х70 0,6/1кВ | 00056271 | м | 253 | 640
Провод алюминиевый СИП-2 3х 95+1х70 0,6/1кВ | 00015600 | м | 350 | 770
Провод алюминиевый СИП-2 3х 95+1х95 0,6/1кВ | 00058922 | м | 553 | 860
Провод алюминиевый СИП-2 3х150+1х95 0,6/1кВ | 00015807 | м | 10 | 990
СИП-3 | УТ-68762
Провод алюминиевый СИП-3 1х 25 20 кВ | УТ-65239 | м | 1356 | 90
Провод алюминиевый СИП-3 1х 35 20кВ | 00042934 | м | 1048.4 | 78
Провод алюминиевый СИП-3 1х 50 20кВ | 00042935 | м | 852.4 | 120
Провод алюминиевый СИП-3 1х 70 20кВ | 00041165 | м | 529.9 | 140
СИП-4 | УТ-68763
Провод алюминиевый СИП-4 2х 10 0,6/1кВ | 00044483 | м | 800 | 61
Провод алюминиевый СИП-4 2х 16 0,6/1кВ ГОСТ 31946-2012 | 00045295 | м | 2621.2 | 110
Провод алюминиевый СИП-4 2х 25 0,6/1кВ | 00042952 | м | 126 | 140
Провод алюминиевый СИП-4 4х 16 0,6/1кВ | 00016354 | м | 1481.3 | 195
Провод алюминиевый СИП-4 4х 25 0,6/1кВ | 00016355 | м | 1174 | 270
Провод алюминиевый СИП-4 4х 35 0,6/1кВ | 00046970 | м | 545 | 330
Провод алюминиевый СИП-4 4х 50 0,6/1кВ | 00010605 | м | 449 | 430
Провод алюминиевый СИП-4 4х 70 0,6/1кВ | 00049695 | м | 333 | 620
СИП-5 | УТ-68764
Провод алюминиевый СИП-5 4х 50 0,6/1кВ | 00041819 | м | 21 | 450
Провод медный | УТ-68767
ВП | УТ-68768
Провод медный ВП 1х0,8 для взрывных работ | 00002296 | м | 1932.4 | 14
Провод медный ВП 1х0,8 для взрывных работ ГОСТ 8285-74 ТКЗ | 00006111 | м | 7200 | 14
ВПВ | УТ-68769
Провод медный ВПВ 1х 6 660В водопогружной | 00042928 | м | 2537.9 | 120
Провод медный ВПВ 1х16 660В водопогружной | 00042927 | м | 25.9 | 200
Провод медный ВПВ 1х25 660В водопогружной | 00042951 | м | 151.8 | 370
ВПП | УТ-68770
Провод медный ВПП 1х10 380В водопогружной | 00004363 | м | 78.4 | 260
ПВВ | УТ-68771
Провод медный ПВВ 1х1 высоковольтный маслобензостойкий 15кВ | 00016018 | м | 317 | 32
Провод медный ПВВ-3 6,0 | 00011662 | м | 1675 | 50
ПВС | УТ-68772
Провод медный ПВС 2х1,0 -0,38 ГОСТ 7399-97 | 00043526 | м | 77.9 | 64
Провод медный ПВС 2х2,5 -0,38 ГОСТ 7399-97 ТКЗ | 00056888 | м | 14.5 | 130
Провод медный ПВС 2х2,5 гибкий бытовой | 00010642 | м | 9.7 | 110
Провод медный ПВС 2х4 -0,38 ГОСТ 7399-97 | УТ-61913 | м | 139 | 190
Провод медный ПВС 2х4 гибкий бытовой | 00006385 | м | 32.3 | 120
Провод медный ПВС 3х0,75 гибкий бытовой белый | 00006825 | м | 73 | 63
Провод медный ПВС 3х1,0 гибкий бытовой | 00007587 | м | 127.3 | 74
Провод медный ПВС 3х1,5 -0,38 ГОСТ 7399-97 | 00004951 | м | 189.9 | 105
Провод медный ПВС 3х1,5 черный | УТ-69237 | м | 94 | 110
Провод медный ПВС 3х2,5 гибкий бытовой | 00010643 | м | 22.3 | 160
Провод медный ПВС 3х2,5 ГОСТ 7399-97 | 00010388 | м | 659 | 170
ПГВА | УТ-68773
Провод медный ПГВА 1х4 гибкий для автотракторного транспорта | 00002299 | м | 500 | 32
ППВ | УТ-68774
Провод медный ППВ 3х1,5 плоский | 00005664 | м | 155 | 21
Провод медный ППВ 3х2,5 плоский | 00002071 | м | 100 | 30
Провод медный ППВ 3х4 плоский | 00005665 | м | 1333.1 | 40
ПРППМ | УТ-68775
Провод медный ПРППМ 2х0,9 плоский телефонный | 00052609 | м | 53 | 21
ПуВ | УТ-68776
Провод медный ПуВ 1х 2,5 нг(А)-LS установочный (аналог ПВ) | УТ-64904 | м | 1297 | 50
Провод медный ПуВ 1х 2,5 нг(А)-LS установочный желто-зеленый (аналог ПВ) | УТ-66546 | м | 568 | 45
Провод медный ПуВ 1х 2,5 установочный белый (аналог ПВ) | 00024098 | м | 442 | 48
Провод медный ПуВ 1х 2,5 установочный желто-зеленый (аналог ПВ) | 00004521 | м | 500 | 42
Провод медный ПуВ 1х 2,5 установочный синий (аналог ПВ) | 00009840 | м | 540 | 42
Провод медный ПуВ 1х 4 нг (А)-LS (установочный белый) ГОСТ | УТ-64337 | м | 1000 | 84
Провод медный ПуВ 1х 4 нг (А)-LS установочный желто-зеленый ГОСТ АМГ-Электро | УТ-61890 | м | 4483 | 84
Провод медный ПуВ 1х 4 нг (А)-LS установочный синий ГОСТ 31947-2012 | УТ-70844 | м | 200 | 80
Провод медный ПуВ 1х 4 установочный (аналог ПВ) | 00006386 | м | 1206.2 | 42
Провод медный ПуВ 1х 6 нг (А)-LS установочный синий ГОСТ 31947-2012 | УТ-70845 | м | 200 | 115
Провод медный ПуВ 1х 6 установочный (аналог ПВ) | 00028189 | м | 797.4 | 63
Провод медный ПуВ 1х 10 нг (А)-LS установочный ГОСТ | 00031866 | м | 473.9 | 350
Провод медный ПуВ 1х 16 нг (А)-LS установочный 450/750В синий | УТ-70855 | м | 98.5 | 320
Провод медный ПуВ 1х 16 установочный (аналог ПВ) белый | 00016801 | м | 174.9 | 170
Провод медный ПуВ 1х 35 установочный белый (аналог ПВ) | 00007246 | м | 66 | 340
ПуГВ | УТ-68777
Провод медный ПуГВ 1х 0,5 нг(А) -LS установочный гибкий белый ГОСТ 31947-2012 | 00038971 | м | 607 | 11
Провод медный ПуГВ 1х 0,5 установочный гибкий белый (аналог ПВ3) | 00004463 | м | 30 | 11
Провод медный ПуГВ 1х 0,75 установочный гибкий ГОСТ 31947-2012 (аналог ПВ3) белый ТКЗ | 00038653 | м | 27 | 35
Провод медный ПуГВ 1х 1,0 нг(А) -LS установочный гибкий белый ГОСТ 31947-2012 НКЗ | 00038966 | м | 520 | 32
Провод медный ПуГВ 1х 1,5 нг(А) -LS установочный гибкий белый ГОСТ 31947-2012 | 00004413 | м | 3124 | 35
Провод медный ПуГВ 1х 1,5 нг(А) -LS установочный гибкий ж/зеленый ГОСТ 31947-2012 | УТ-70846 | м | 396 | 32
Провод медный ПуГВ 1х 1,5 установочный гибкий (аналог ПВ3) | 00046089 | м | 27.9 | 35
Провод медный ПуГВ 1х 1,5 установочный гибкий синий (бухта) | 00003956 | м | 73 | 32
Провод медный ПуГВ 1х 2,5 установочный гибкий (аналог ПВ 3) | 00004414 | м | 446 | 48
Провод медный ПуГВ 1х 2,5 установочный гибкий ж/з | 00041818 | м | 500 | 48
Провод медный ПуГВ 1х 2,5нг(А) -LS установочный гибкий синий ГОСТ 31947-2012 | УТ-70848 | м | 190 | 51
Провод медный ПуГВ 1х 2,5нг(А)-LS установочный гибкий | УТ-70041 | м | 445 | 48
Провод медный ПуГВ 1х 2,5нг(А)-LS установочный гибкий ж/з | УТ-64339 | м | 900 | 52
Провод медный ПуГВ 1х 4 нг(А) -LS установочный гибкий желто ГОСТ 31947-2012 | УТ-69398 | м | 1360 | 74
Провод медный ПуГВ 1х 4 установочный гибкий белый (аналог ПВ3) | 00010599 | м | 489 | 84
Провод медный ПуГВ 1х 4 установочный гибкий ГОСТ 31947-2012 (аналог ПВ3) ТКЗ | 00010159 | м | 776 | 84
Провод медный ПуГВ 1х 6 установочный гибкий белый (аналог ПВ3) | 00010602 | м | 270 | 117
Провод медный ПуГВ 1х 6 установочный гибкий желто-зеленый (аналог ПВ3) | 00007106 | м | 213.7 | 115
Провод медный ПуГВ 1х 6нг(А) -LS установочный гибкий синий ГОСТ 31947-2012 | УТ-70850 | м | 200 | 117
Провод медный ПуГВ 1х 10 установочный гибкий (аналог ПВ3) | 00011370 | м | 336 | 140
Провод медный ПуГВ 1х 10нг(А) -LS установочный гибкий ж/зеленый ГОСТ 31947-2012 | УТ-70851 | м | 163 | 204
Провод медный ПуГВ 1х 10нг(А) -LS установочный гибкий синий ГОСТ 31947-2012 | УТ-70852 | м | 195 | 204
Провод медный ПуГВ 1х 16 установочный гибкий (аналог ПВ3) (белый) | 00010157 | м | 623.3 | 320
Провод медный ПуГВ 1х 35 установочный гибкий (аналог ПВ3) | 00025582 | м | 195 | 300
Провод медный ПуГВ 1х240 установочный гибкий (аналог ПВ3) | 00002615 | м | 5 | 2150
Провод медный ПуГВнг(А)-LS 1х1,0 установочный гибкий желто-зеленый (аналог ПВ3) | 00024401 | м | 200 | 25
Провод медный ПуГВнг(А)LS 1х 2,5 установочный гибкий (бухта) | 00003957 | м | 500 | 48
ПУНП | УТ-68778
Провод медный ПУНП 3х2,5 плоский гибкий бытовой | 00011185 | м | 30 | 74
ПЭТВ | УТ-68781
Эмальпровод медный ПЭТВ-2 D=0,125 | 00012440 | кг | 24.67 | 930
Эмальпровод медный ПЭТВ-2 D=0,140 | 00012441 | кг | 23.93 | 930
Эмальпровод медный ПЭТВ-2 D=0,315 | 00012439 | кг | 33.01 | 930
РКГМ | УТ-68779
Провод медный РКГМ 1х1,5 t= -60...+180* термостойкий | 00021290 | м | 729.6 | 84
Провод медный РКГМ 1х2,5 t= -60,,,+180* термостойкий | 00021286 | м | 298 | 95
Провод медный РКГМ 1х4 t= -60,,,+180* термостойкий | УТ-62578 | м | 492.2 | 160
ШВВП | УТ-68780
Провод медный ШВВП 2х0,5 плоский гибкий ГОСТ | 00056892 | м | 1420 | 32
Провод медный ШВВП 2х0,75 плоский гибкий ГОСТ белый | 00056893 | м | 31.4 | 42
Провод медный ПуГВ 1х 6 установочный гибкий ГОСТ 31947-2012 (аналог ПВ3) ТКЗ | 00011371 | м | 40.9 | 130
Прочее | УТ-68982
Кабель оптический ЭКБ-ДПТ-Н-08М | 00058740 | м | 470 | 360
Нихром Х20Н80 d=1,2 | 00016549 | кг | 1.023 | 7530
Нихром Х20Н80 d=1,6 | УТ-70047 | кг | 2 | 7530
Провод медно-стальной П-274М 1х2х0,5 полевик | 00002070 | м | 3238 | 32
Провод ПРИ-4х0,5 | 00009013 | м | 86.2 | 30
Провод стальной ПНСВ 1х1,2 20Вт/м 170-180 Ом нагреват. морозостойкий изоляция ПВХ (-40*) 1/1000м | 00046005 | м | 65000 | 5
Лампы | 00007690
Лампы галогенные | 00011080
Блоки защиты галогенных ламп | УТ-68347
Блок защиты галогенных ламп LP300W 300Вт 220В | 00028564 | шт | 2 | 270
Блок защиты галогенных ламп LP500W 500Вт 220В | 00028565 | шт | 1 | 286
Блок защиты галогенных ламп Navigator 94438 NP-EL300; 300Вт; 220В | 00043487 | шт | 58 | 198
Блок защиты галогенных ламп Navigator 94440 NP-EL1000 1000Вт 220В | 00043489 | шт | 74 | 310
Галогенные лампы G4/G6.35 | УТ-68351
Лампа галогенная 35Вт 12В G4 MR11 OWAYS | 00022657 | шт | 90 | 10
Лампа галогенная 35Вт 12В G4 MR11 OWAYS | 00022686 | шт | 219 | 10
Лампа галогенная 35Вт 230В G6,35 JCD OWAYS | 00022650 | шт | 753 | 10
Лампа галогенная 50Вт 12В G6,35 BI-PN OWAYS | 00022647 | шт | 1146 | 15
Лампа галогенная 50Вт 230В G6,35 JCD OWAYS | 00022652 | шт | 771 | 15
Лампа галогенная 75Вт 230В G6,35 JCD OWAYS | 00022653 | шт | 902 | 15
Галогенные лампы MR16/GU5.3 | УТ-68350
Лампа галогенная 20Вт 12В GU5.3 MR16 с защитным стеклом Navigator 94 202 | 00020755 | шт | 311 | 10
Лампа галогенная 35Вт 12В GU5,3 MR16 Космос | 00043522 | шт | 806 | 10
Лампа галогенная 35Вт 12В GU5,3 с защитным стеклом MR16 Camelion | 00009812 | шт | 81 | 10
Лампа галогенная 35Вт 12В GU5,3 с защитным стеклом MR16 LOHUIS | 00013666 | шт | 181 | 10
Лампа галогенная 35Вт 12В GU5,3 с защитным стеклом MR16 LOHUIS | 00013665 | шт | 72 | 10
Лампа галогенная 35Вт 220В GU5,3 JCDR Космос | 00043519 | шт | 259 | 10
Лампа галогенная 50Вт 12В GU5,3 с защитным стеклом MR16 LOHUIS | 00013667 | шт | 205 | 15
Лампа галогенная 50Вт 12В GU5.3 с защитным стеклом MR16 LOHUIS | 00013668 | шт | 238 | 15
Лампа галогенная 50Вт 220В GU5,3 JCDR Космос | 00052963 | шт | 291 | 15
Лампа галогенная 50Вт 220В GU5.3 с защитным стеклом JCDR Camelion | 00032690 | шт | 36 | 15
Лампа галогенная 50Вт 230В G5,3 JCDR Navigator 94 | 00030159 | шт | 9 | 15
Лампа галогенная 50Вт 230В G53 HALOSPOT OSRAM | 00018816 | шт | 2 | 15
Лампа галогенная 75Вт 220В GU5,3 JCDR Космос | 00043520 | шт | 178 | 15
Галогенные лампы рефлекторные | УТ-68353
Лампа галогенная 35Вт 220В GZ10 рефлекторная с защитным стеклом LOHUIS | 00013673 | шт | 248 | 10
Лампа галогенная 35Вт 220В Е14 рефлекторная с защитным стеклом JDR LOHUIS | 00013675 | шт | 49 | 10
Лампа галогенная 35Вт 220В Е27 рефлекторная с защитным стеклом JDR LOHUIS | 00013671 | шт | 27 | 10
Лампа галогенная 50Вт 220В GU10 рефлекторная с защитным стеклом LOHUIS | 00013672 | шт | 261 | 15
Лампа галогенная 50Вт 220В GZ10 рефлекторная с защитным стеклом LOHUIS | 00013674 | шт | 173 | 15
Линейные галогенные лампы | УТ-68354
Лампа галогенная линейная 150Вт 220В R7s L-78 PHOENIX | 00002813 | шт | 300 | 30
Лампа галогенная линейная 150Вт 220В R7s L-80 SHENGFA | 00044226 | шт | 16 | 30
Лампа галогенная линейная 200Вт 220В R7s L-118 LOHUIS | 00013658 | шт | 205 | 10
Лампа галогенная линейная 200Вт 220В R7s L-78 LOHUIS | 00013656 | шт | 1111 | 10
Лампа галогенная линейная 250Вт 220В R7s L-78 LOHUIS | 00013657 | шт | 1183 | 10
Лампа галогенная линейная 500Вт 220В R7s L-118 | 00005575 | шт | 308 | 160
Лампа галогенная линейная 500Вт 220В R7s L-118 Космос | 00043517 | шт | 59 | 160
Лампа галогенная линейная 1000Вт 220В R7s L-189 | 00002818 | шт | 123 | 190
Прочие галогенные лампы | УТ-68355
Лампа галогенная 40Вт 220В G9 JCD9 ЭРА | 00043655 | шт | 100 | 10
Лампы люминесцентные | 00011079
Люминесцентные лампы компактные | УТ-68359
Лампа люминесцентная 13Вт 220В G24d 6400К компактная PL2U LOHUIS | 00013689 | шт | 3 | 18
Лампа люминесцентная 13Вт 220В Gх23 6500К компактная PLС OWAYS | 00022693 | шт | 12 | 25
Лампа люминесцентная 26Вт 220В G24d 6400К компактная PL2U TULIP | 00032253 | шт | 255 | 30
Люминесцентные лампы Т5 | УТ-68360
Лампа люминесцентная 13Вт 220В G5 Т5 NTL Navigator 94108 | 00023774 | шт | 2 | 40
Лампа люминесцентная 14Вт 230В G13 6500К Т5 SHENGFA аналог ЛД-14 | 00025281 | шт | 179 | 30
Лампа люминесцентная 21Вт 230В G5 6500К Т5 SHENGFA аналог ЛД-21 | 00025282 | шт | 544 | 47
Лампа люминесцентная 28Вт 230В G5 4100К Т5 SHENGFA аналог ЛБ-28 | 00025283 | шт | 726 | 60
Лампа люминесцентная 28Вт 230В G5 6500К Т5 1148х16мм SHENGFA аналог ЛД-28 | 00025284 | шт | 772 | 60
Люминесцентные лампы Т8/Т10 | УТ-68361
Лампа люминесцентная 18Вт 220В G13 4100К Т8 WELLMAX аналог ЛБ-18 600х26мм, вес 0,1 кг | 00018672 | шт | 19 | 30
Лампа люминесцентная 18Вт 220В G13 4100К Т8 WELLMAX аналог ЛБ-18 600х26мм, вес 0,1 кг | 00040234 | шт | 3200 | 10
Лампа люминесцентная 18Вт 220В G13 6400К Т8 WELLMAX аналог ЛД-18 600х26мм, вес 0,1 кг. | 00040236 | шт | 3989 | 10
Лампа люминесцентная 18Вт 220В G13d 3500К ЛБ-18 OSRAM 600х26мм, вес 0,1 кг | 00008416 | шт | 1 | 27
Лампа люминесцентная 18Вт 220В G13d 6200К ЛД-18 600х26мм, вес 0,1 кг | 00039687 | шт | 31 | 30
Лампа люминесцентная 18Вт 220В G13 6500К Т8 WELLMAX аналог ЛД-18 600х26мм, вес 0,1 кг | 00018674 | шт | 310 | 30
Лампа люминесцентная 18Вт 220В G13 Т8 L=604мм d=26мм ультрофиолетовая двухцокольная с черной колбой | 00002625 | шт | 2 | 260
Лампа люминесцентная 18Вт 230В G13d 6500К Т8 Pila аналог ЛД-18 600х26мм, вес 0,1 кг | 00013754 | шт | 88 | 30
Лампа люминесцентная 20Вт 220В G13d 4100К Т10 TULIP аналог ЛБ-20 | 00018644 | шт | 736 | 10
Лампа люминесцентная 30Вт 220В G13d ЛБ,ЛД-30 | 00002899 | шт | 552 | 10
Лампа люминесцентная 30Вт 220В G13d ЛБ,ЛД-30 | 00002620 | шт | 86 | 38
Лампа люминесцентная 36Вт 220В G13d 3450К ЛБ-36 Оsram | 00013427 | шт | 15 | 35
Лампа люминесцентная 36Вт 220В G13d 4100К Т8 1200мм WELLMAX аналог ЛБ-40 | 00040235 | шт | 14389 | 10
Лампа люминесцентная 36Вт 220В G13d 6400К Т8 1200мм WELLMAX аналог ЛД-40 | 00040237 | шт | 4459 | 10
Лампа люминесцентная 40Вт 220В G13d 2600К ЛД-40 | 00002626 | шт | 28 | 35
Лампа люминесцентная 80Вт 220В G13 3500К ЛБ-80 | 00030161 | шт | 742 | 10
Лампа люминесцентная 80Вт 220В G13 6400К ЛД-80 | 00005569 | шт | 202 | 61
Прочие | УТ-69113
Лампа люминесцентная 20Вт 220В G5 Т4 Selecta | 00029432 | шт | 2 | 80
Лампа энергосберегающая 11Вт 220В Gu 5.3 4100К VTT рефлекторная цилиндрическая с балластом | 00028953 | шт | 825 | 20
Лампы накаливания | 00011078
Автомобильные лампы | УТ-68370
Лампа автомобильная 1Вт 24В BA9s А24-1 | 00016585 | шт | 6 | 6
Лампа автомобильная 10Вт 24В BA15s А24-10 | 00019954 | шт | 256 | 7
Лампа автомобильная 21Вт 24В BA15s А24-21-3 | 00016586 | шт | 8 | 8
Лампа автомобильная 55Вт/50Вт 24В P45t 2 спирали А24-55+50 | 00016588 | шт | 19 | 38
Лампы накаливания Е27 | УТ-68372
Лампа накаливания 25Вт 220В | 00003101 | шт | 5482 | 13
Лампа накаливания 25Вт 220В Е27 OWAYS | 00022634 | шт | 4397 | 13
Лампа накаливания 40Вт 12В Е27 | 00014148 | шт | 1330 | 23
Лампа накаливания 40Вт 24В Е27 | 00004501 | шт | 1763 | 23
Лампа накаливания 40Вт 36В Е27 1кор/144шт | 00002619 | шт | 684 | 39
Лампа накаливания 60Вт 12В Е27 | 00016592 | шт | 190 | 23
Лампа накаливания 60Вт 24В Е27 | 00005539 | шт | 52 | 23
Специальные лампы накаливания | УТ-68374
Лампа накаливания 0,6Вт 2,4В 0,24А В15s СГВ | 00018344 | шт | 49805 | 5
Лампа прожекторная 340Вт 24В P40s ПЖ 24-340 | 00044936 | шт | 44 | 560
Лампа рудничная 1Вт 3,75В B15d/18 Р3,75-1+0,5 | 00001110 | шт | 213 | 47
Лампа судовая 25Вт 24В Е27 С24-25-1 | 00044930 | шт | 23 | 51
Теплоизлучатели | УТ-68379
Лампа накаливания 100Вт 36В Е27 | 00016351 | шт | 2113 | 28
Теплоизлучатель 60Вт 220В Е27 1/100шт | 00002444 | шт | 316 | 32
Теплоизлучатель 75Вт 220В Е27 | 00002896 | шт | 605 | 30
Теплоизлучатель 95Вт 220В Е27 гриб 1/100шт | 00002726 | шт | 322 | 35
Теплоизлучатель 150Вт 220В Е27 | 00014149 | шт | 188 | 50
Теплоизлучатель 200Вт 220В Е27 груша | 00003102 | шт | 293 | 55
Теплоизлучатель 300Вт 220В Е27 | 00005549 | шт | 104 | 120
Лампы ртутные, натриевые, металлогалогенные | 00011081
Металлогалогенные лампы (двухконцевые) | УТ-68380
Лампа металлогалогенная двухконцевая 70Вт 220В RX7S JLZ70KN.TS WELLMAX | 00016307 | шт | 110 | 100
Лампа металлогалогенная двухконцевая 70Вт 220В RX7S Pila | 00013752 | шт | 61 | 100
Лампа металлогалогенная двухконцевая 70Вт 220В RX7S прозрачная SHENGFA | 00044222 | шт | 240 | 100
Лампа металлогалогенная двухконцевая 150Вт 220В RX7S прозрачная SHENGFA | 00044223 | шт | 852 | 100
Натриевые лампы (ДНАТ) | УТ-68382
Лампа натриевая ДНАТ 400Вт 220В Е40 48000лм | 00010160 | шт | 242 | 540
Ртутные лампы (ДРВ) | УТ-68394
Лампа ртутная ДРВ 100Вт 220В Е27 встроенный балласт | 00030193 | шт | 160 | 198
Лампа ртутная ДРВ 125Вт 220В 1500лм Е27 встроенный балласт | 00030194 | шт | 55 | 230
Лампа ртутная ДРВ 160Вт 220В Е27 с встроенным балластом TULIP | 00032256 | шт | 2280 | 240
Ртутные лампы (ДРЛ) | УТ-68397
Лампа ртутная ДРВ 250Вт 220В Е40 встроенный ПРА HWL250 | 00004010 | шт | 1 | 250
Лампа ртутная ДРЛ 125Вт 220В 5900лм Е27 | 00002728 | шт | 191 | 134
Лампа ртутная ДРЛ 250Вт 220В Е40 13500лм HPM250W/Е40 VTT WELLMAX | 00040232 | шт | 315 | 176
Лампа ртутная ДРЛ 400Вт 220В E40 высокого давления WELLMAX | 00016306 | шт | 6 | 215
Лампа ртутная ДРЛ 400Вт 220В Е40 24000лм HPM400W/Е40 VTT WELLMAX | 00040233 | шт | 830 | 210
Лампа ртутная ДРЛ 700Вт 220В Е40 40600лм TULIP | 00032255 | шт | 301 | 759
Лампа ртутная ДРЛ 700Вт 220В Е40 41000лм | 00016793 | шт | 2 | 580
Лампы светодиодные | 00043046
Низковольтные Е27 | УТ-68622
Лампа светодиодная 10 Вт 12-48В (низковольтная) E27 6400К LB-192 | УТ-64652 | шт | 132 | 290
Лампа светодиодная 12 Вт 12-48В (низковольтная) E27 4000К LB-193 | УТ-64653 | шт | 65 | 340
Светодиодные лампы E14 | УТ-68642
Лампа светодиодная 4 Вт 240В E14 4100К свеча прозрачное стекло YIDA | 00050763 | шт | 2 | 220
Лампа светодиодная 4 Вт 240В E14 6000K шар BL50В-SMD08C | 00043002 | шт | 2 | 84
Лампа светодиодная 4,5 Вт 240В Е14 2700К свеча на ветру YIDA | 00050757 | шт | 61 | 150
Лампа светодиодная 5 Вт 170-265В E14 4000K 400Лм свеча матовая T11-C37 RA70-IC TIGER VTT | 00001552 | шт | 1406 | 95
Лампа светодиодная 5 Вт 220В E14 3500K HY-B-5ME27-C Haiya | 00047554 | шт | 54 | 95
Лампа светодиодная 6 Вт 170-265В E14 4000K 480Лм грибок матовый T11- R50 RA70-IC TIGER VTT | 00056949 | шт | 779 | 140
Лампа светодиодная 6 Вт 170-265В E14 4000K 480Лм свеча прозрачная "Цветок" T11-C37DT RA70-IC TIGER | 00001565 | шт | 2479 | 140
Лампа светодиодная 6 Вт 170-265В E14 4000K 480Лм свеча прозрачная T11-C37D RA70-IC TIGER VTT | 00001564 | шт | 2343 | 140
Лампа светодиодная 6 Вт 240В E14 3300K шар BL60В-SMD12C | 00043004 | шт | 231 | 95
Лампа светодиодная 6 Вт 240В E14 6000K шар BL60В-SMD12C | 00043006 | шт | 47 | 95
Лампа светодиодная 7 Вт 230В E14 2700К C37 560Лм SBC3707 | УТ-63751 | шт | 155 | 84
Лампа светодиодная 7 Вт 230В E14 4000К C37 SBC3707 | УТ-66773 | шт | 182 | 84
Лампа светодиодная 9 Вт 220-240В E14 2700K 800Лм свеча матовый А60-9W-E14-2700K LB-570 | УТ-63749 | шт | 95 | 140
Лампа светодиодная 9 Вт 230В Е14 4000К свеча LB-570 FERON | УТ-66765 | шт | 99 | 120
Лампа светодиодная 9 Вт 230В Е14 6400К G45 LB-550 FERON | УТ-66764 | шт | 143 | 120
Лампа светодиодная 13 Вт 230В Е14 4000К SBC3713 FERON | УТ-66775 | шт | 111 | 130
Лампа светодиодная 13 Вт 230В Е14 6400К свеча на ветру SBC3713 FERON | УТ-66776 | шт | 187 | 130
Лампа светодиодная 15 Вт 230В Е14 4000К свеча SBC3715 FERON | УТ-64758 | шт | 132 | 160
Лампа светодиодная 15 Вт 230В Е14 6400К свеча на ветру SBC3715 FERON | УТ-66777 | шт | 158 | 160
Лампа светодиодная 9 Вт 230В Е14 6400К SBC3709 FERON | УТ-66774 | шт | 170 | 95
Лампа светодиодная 9 Вт 230В Е14 6400К SBG 4509 FERON | УТ-66778 | шт | 131 | 95
Светодиодные лампы E27 | УТ-68645
Лампа светодиодная 3 Вт 230В E27 2700K 250Лм новогодн. шар матовый G80, LB-381 Feron | УТ-70365 | шт | 20 | 260
Лампа светодиодная 4,5 Вт 240В Е27 4100К YDL-G45-V YIDA | 00051733 | шт | 251 | 95
Лампа светодиодная 5 Вт 170-265В E27 4000K 400Лм свеча матовая T11-C37 RA70-IC TIGER VTT | 00001558 | шт | 1477 | 95
Лампа светодиодная 5 Вт 230В E27 4000K 400Лм угол рассеивания 220* ТМ-3 RED100 VTT | 00016101 | шт | 1592 | 110
Лампа светодиодная 6 Вт 170-265В E27 4000K 480Лм шар матовый T11-A55 RA70-IC TIGER VTT | 00001566 | шт | 1891 | 110
Лампа светодиодная 7 Вт 170-265В E27 4000K 560Лм шар матовый T11-A55 RA70-IC TIGER VTT | 00001567 | шт | 1285 | 110
Лампа светодиодная 7 Вт 220-240В E27 6500K 630Лм шар матовый А60-7W-E27-6500K WELFULL | 00055655 | шт | 1749 | 84
Лампа светодиодная 7 Вт 220В E27 3500K HY-B-7ME27-C Haiya | 00047564 | шт | 1 | 110
Лампа светодиодная 7 Вт 230В E27 2700K 540Лм угол рассеивания 360* золотая GLDEN-ST64S 655306 | 00005992 | шт | 3 | 580
Лампа светодиодная 8 Вт 230В E27 2700K 750Лм угол рассеивания 360* золотая GLDEN-ST64S 655301 | 00006518 | шт | 11 | 460
Лампа светодиодная 9 Вт 170-265В E27 4000K 810Лм шар матовый T11-A60ZB RA70-IC TIGER VTT | 00001568 | шт | 821 | 110
Лампа светодиодная 9 Вт 220-240В E27 6500K 810Лм шар матовый А60-9W-E27-6500K WELFULL | 00055653 | шт | 891 | 84
Лампа светодиодная 9 Вт 220В E27 2800K HY-B-9ME27-C Haiya | 00047565 | шт | 2 | 90
Лампа светодиодная 9 Вт 220В E27 3500K HY-B-9ME27-C Haiya | 00047566 | шт | 55 | 110
Лампа светодиодная 9 Вт 230В Е27 2700К свеча LB-570 FERON | УТ-63806 | шт | 67 | 110
Лампа светодиодная 9 Вт 230В Е27 4000К свеча LB-570 FERON | 00009597 | шт | 147 | 110
Лампа светодиодная 9 Вт 240В E27 3300K BL60M-SMD20C | 00043001 | шт | 1 | 90
Лампа светодиодная 10 Вт 12-48В E27 4000K 800Лм шар матовый А60-12-48W-E27-4000K LB-192 | УТ-63748 | шт | 180 | 350
Лампа светодиодная 10 Вт 170-265В E27 2700K 800Лм шар матовый А60, LB-92 Feron | УТ-70366 | шт | 15 | 120
Лампа светодиодная 10 Вт 170-265В E27 4000K 900Лм шар матовый T11-A60T RA70-IC TIGER VTT | 00056944 | шт | 918 | 130
Лампа светодиодная 10 Вт 220-240В E27 6500K 900Лм шар матовый А60-10W-E27-6500K WELFULL | 00047567 | шт | 1623 | 95
Лампа светодиодная 10 Вт 230В E27 2700K 810Лм угол рассеивания 360* золотая GLDEN-ST64S 655302 | 00006915 | шт | 13 | 490
Лампа светодиодная 10 Вт 230В E27 4000K 840Лм угол рассеивания 220* ТМ-3 RED100 VTT | 00016393 | шт | 1362 | 84
Лампа светодиодная 10 Вт 230В E27 6500K 840Лм угол рассеивания 220* ТМ-3 RED100 VTT | 00017137 | шт | 574 | 140
Лампа светодиодная 12 Вт 170-265В E27 4000K 1080Лм шар матовый T11-A60T RA70-IC TIGER VTT | 00056945 | шт | 2518 | 140
Лампа светодиодная 12 Вт 220-240В E27 6500K 1080Лм шар матовый А60-12W-E27-6500K WELFULL | 00058273 | шт | 761 | 110
Лампа светодиодная 12 Вт 220В E27 3500K HY-B-12ME27-C Haiya | 00047569 | шт | 1 | 140
Лампа светодиодная 13 Вт 230В E27 2700K 1025Лм угол рассеивания 360* золотая GLDEN-ST64S 655303 | 00048093 | шт | 20 | 510
Лампа светодиодная 15 Вт 230В E27 4000K 1350Лм угол рассеивания 200* А3-3-КD3 RED100 VTT | 00049165 | шт | 3109 | 160
Лампа светодиодная 15 Вт 230В E27 4000K 1420Лм угол рассеивания 220* ТМ-3 RED100 VTT | 00017434 | шт | 975 | 180
Лампа светодиодная 15 Вт 230В E27 6500K 1350Лм угол рассеивания 200* А3-3-КD3 RED100 VTT | 00015511 | шт | 118 | 160
Лампа светодиодная 15 Вт 230В Е27 4000К A60 LB-94 FERON | УТ-66769 | шт | 43 | 140
Лампа светодиодная 15 Вт 230В Е27 4000К свеча мат. SBC3715 FERON | УТ-63807 | шт | 143 | 140
Лампа светодиодная 15 Вт 230В Е27 6400К A60 LB-94 FERON | УТ-66770 | шт | 10 | 140
Лампа светодиодная 18 Вт 230В E27 4000K 1620Лм угол рассеивания 200* А3-3-КD1 RED100 VTT | 00015521 | шт | 763 | 210
Лампа светодиодная 20 Вт 230В E27 4000К SBA6020 | УТ-66772 | шт | 66 | 140
Лампа светодиодная 20Вт 230В Е27 4000К 1800Лм A65 LB-98 Feron | УТ-65574 | шт | 20 | 150
Лампа светодиодная 25 Вт 170-265В E27 4000K 2000Лм колба матовая T11-T100 RA70-IC TIGER VTT | 00001576 | шт | 80 | 240
Лампа светодиодная 25 Вт 230В Е=27 4000К 2150Лм LED A-65 LB-100 Feron | 00024462 | шт | 212 | 220
Лампа светодиодная 25 Вт 230В Е=27 6400К 2150Лм LED A-65 LB-100 Feron | 00050760 | шт | 176 | 200
Лампа светодиодная 25 Вт 230В Е27 2700К 2150Лм A65 SBA6525 Feron | 00004506 | шт | 50 | 150
Лампа светодиодная 25 Вт 230В Е27 6400К 2150Лм A65 SBA6525 Feron | 00006916 | шт | 61 | 150
Лампа светодиодная 30 Вт 230В E27 4000K 2700Лм T7-3AL-KD3 RED100 VTT | 00048900 | шт | 466 | 480
Лампа светодиодная 30 Вт 230В Е27 6400К 2900Лм A65 SBA6530 Feron | УТ-64000 | шт | 71 | 220
Лампа светодиодная 35 Вт 170-265В E27 4000K 2800Лм колба матовая T11-T120 RA70-IC TIGER VTT | 00001580 | шт | 198 | 360
Лампа светодиодная 40 Вт 170-265В E27 6500K с абажуром 380х424мм RED100 | 00056835 | шт | 399 | 1140
Лампа светодиодная 45 Вт 170-265В E27 4000K 3600Лм колба матовая LED A120 UL00005611 NR Norma | 00061023 | шт | 58 | 1040
Лампа светодиодная 50 Вт 230В E27 6400К 4600Лм Т100 LB-65 с адаптером -Е40 колба матовая | УТ-61384 | шт | 8 | 800
Лампа светодиодная 60 Вт 230В E27 6400К 5700Лм Т120 LB-65 с адаптером -Е40 колба матовая | УТ-61385 | шт | 37 | 1100
Лампа светодиодная 70 Вт 230В E27-40 6400К 6600ЛмТ120 LB-65 с адаптером -Е40 колба матовая | 00058285 | шт | 42 | 1500
Лампа светодиодная100 Вт 230В E27 6400К 9100Лм Т160 LB-65 с адаптером -Е40 колба матовая | УТ-63990 | шт | 4 | 2100
Лампа светодиодная120 Вт 230В E27-40 6400К 4600Лм Т150 LB-65 с адаптером -Е40 колба матовая | 00010847 | шт | 3 | 950
Светодиодные лампы E40 | УТ-68647
Лампа светодиодная 45 Вт 170-265В E40 4000K 3600Лм колба матовая T11-T140 RA70-IC TIGER VTT | 00001581 | шт | 286 | 440
Лампа светодиодная 55 Вт 170-265В E40 4000K 4400Лм колба матовая T11-T160 RA70-IC TIGER VTT | 00001583 | шт | 23 | 710
Светодиодные лампы GU10 | УТ-68631
Лампа светодиодная 4 Вт 240В GU10 6500K AL-SMD24B 24 диода | 00043011 | шт | 316 | 84
Лампа светодиодная 5 Вт 240В GU10 3200K MR16CR-4 | 00043013 | шт | 382 | 95
Лампа светодиодная 5 Вт 240В GU10 6500K GU10AL-COB5W | 00043008 | шт | 426 | 95
Лампа светодиодная 7 Вт 230В GU10 6400K MR16 SBMR1607 Feron | УТ-65576 | шт | 57 | 70
Светодиодные лампы GX53 | УТ-68635
Лампа светодиодная 6 Вт 220-240В GX53 5000K 460Лм JazzWay | УТ-63018 | шт | 186 | 95
Лампа светодиодная 8 Вт 176-264В GX53 3000K 600Лм TOKOV ELECTRIC | УТ-63031 | шт | 178 | 120
Лампа светодиодная 8 Вт 220-240В GX53 5000K 640Лм JazzWay | УТ-63024 | шт | 189 | 120
Лампа светодиодная 10 Вт 220-240В GX53 3000K 800Лм JazzWay | УТ-63021 | шт | 41 | 120
Лампа светодиодная 10 Вт 220-240В GX53 4000K 820Лм JazzWay | УТ-63020 | шт | 13 | 120
Лампа светодиодная 10 Вт 220-240В GX53 5000K 840Лм JazzWay | УТ-63022 | шт | 136 | 120
Лампа светодиодная 10 Вт 220-240В GX53 6500K 900Лм IEK | УТ-63029 | шт | 8 | 140
Лампа светодиодная 12 Вт 220-230В GX53 4000K 980Лм Feron | УТ-70469 | шт | 40 | 110
Лампа светодиодная 12 Вт 220-240В GX53 4000K 1140Лм IN HOME | УТ-63016 | шт | 37 | 110
Лампа светодиодная 12 Вт 220-240В GX53 5000K 1040Лм JazzWay | УТ-63023 | шт | 96 | 150
Лампа светодиодная 12 Вт 220-240В GX53 6500K 1080Лм IEK | УТ-63030 | шт | 1 | 150
Лампа светодиодная 15 Вт 220-240В GX53 4000K 1430Лм IN HOME | УТ-63017 | шт | 91 | 150
Лампа светодиодная 15 Вт 220-240В GX53 6500K 1430Лм IN HOME | УТ-63028 | шт | 72 | 150
Светодиодные лампы MR16/GU5.3 | УТ-68627
Лампа светодиодная 3 Вт 220В GU5.3 MR16 для точечного светильника | 00028951 | шт | 7 | 95
Лампа светодиодная 3 Вт 240В GU5.3 теплый белый Luckystar | 00048395 | шт | 215 | 95
Лампа светодиодная 4 Вт 240В GU5.3 6500K MR16AL-SMD 24 диода | 00043009 | шт | 290 | 84
Лампа светодиодная 4,5Вт 240В GU5.3 MR 16 теплый белый Luckystar УЦЕНКА | 00048398 | шт | 166 | 55
Лампа светодиодная 4,5Вт 240В GU5.3 МR 16 белый Luckystar УЦЕНКА | 00048397 | шт | 73 | 60
Лампа светодиодная 5 Вт 12В GU5.3 3200K MR16AL-COB | 00043007 | шт | 390 | 110
Лампа светодиодная 5 Вт 12В GU5.3 6500K MR16CR-4 | 00043012 | шт | 386 | 110
Лампа светодиодная 5,5 Вт 230В GU5,3 6500K 495Лм ASD LED-JCDR-standart | 00005540 | шт | 1 | 90
Лампа светодиодная 7 Вт 230В GU5.3 4000K MR16 SBMR1607 Feron | УТ-65577 | шт | 117 | 84
Лампа светодиодная 7 Вт 230В GU5.3 6400K 560Лм MR16 SBMR1607 Feron | 00017056 | шт | 514 | 84
Лампа светодиодная 9 Вт 230В G5.3 4000K 800лм MR16 LB-560 Feron | 00048901 | шт | 92 | 120
Лампа светодиодная 9 Вт 230В G5.3 6400K 800лм MR16 LB-560 Feron | 00046544 | шт | 140 | 120
Лампа светодиодная 11 Вт 230В GU5.3 4000K 905Лм MR16 SBMR1611 Feron | 00046545 | шт | 156 | 95
Лампа светодиодная 11 Вт 230В GU5.3 6400K 905Лм MR16 SBMR1611 Feron | 00057103 | шт | 365 | 90
Лампа светодиодная 11 Вт 230В GU5.3 6400K MR16 LB-760 Feron | УТ-66768 | шт | 41 | 160
Лампа светодиодная 13 Вт 230В GU5.3 4000K 1070Лм MR16 SBMR1613 Feron | УТ-65578 | шт | 184 | 100
Лампа светодиодная 13 Вт 230В GU5.3 6400K 1070Лм MR16 SBMR1613 Feron | УТ-64001 | шт | 74 | 120
Светодиодные лампы Т8/G13 | УТ-68640
Лампа светодиодная 8 Вт 165-265В Т8 G13 4500К 700Лм 50-60Гц L=600мм RA-70 LT-1-8W матовая WelFull | 00010051 | шт | 2018 | 180
Лампа светодиодная 8 Вт 165-265В Т8 G13 6500К 700Лм 50-60Гц L=600мм RA-70 LT-1-8W матовая WelFull | 00046331 | шт | 1677 | 180
Лампа светодиодная 8 Вт 85-260В G13 4100К Т8 L=600мм SUNWAY | 00055018 | шт | 584 | 180
Лампа светодиодная 8 Вт 85-260В G13 6000К L-600мм PR-T8-001 BRIGH | 00049309 | шт | 120 | 180
Лампа светодиодная 9 Вт 220В G13 6500K Космос | 00050109 | шт | 12 | 190
Лампа светодиодная 9 Вт 220В G13 6500К Camelion эквивалент 18 люминисцентной | 00048908 | шт | 26 | 190
Лампа светодиодная 10 Вт 220В G13 6400К Т8 900Лм L=600мм стекло SMD5730-Т8 XINGYUN | 00055354 | шт | 3 | 180
Лампа светодиодная 10 Вт 230В G13 6500К Т8 1100Лм L=600мм матовая ASD | 00006154 | шт | 409 | 210
Лампа светодиодная 10Вт 165-265В Т8 G13 4500К 950Лм 50-60Гц L=600мм RA-70 LT-1-10W матовая WelFull | 00046332 | шт | 1110 | 180
Лампа светодиодная 10Вт 165-265В Т8 G13 6500К 900Лм 50-60Гц L=600мм RA-70 LT-1-10W матовая WelFull | 00020729 | шт | 34 | 180
Лампа светодиодная 10Вт 220-240В Т8 G13 6500К 900Лм 50-60Гц L=600мм RA-80 LT-1-10W матовая WelFull | 00050759 | шт | 2119 | 120
Лампа светодиодная 16Вт 165-265В Т8 G13 4500К 1300Лм 50-60Гц L=1200мм RA-70 LT-1-16W матовая WelFull | 00009905 | шт | 2188 | 200
Лампа светодиодная 16Вт 165-265В Т8 G13 6500К 1300Лм 50-60Гц L=1200мм RA-70 LT-1-16W матовая WelFull | 00029184 | шт | 1439 | 200
Лампа светодиодная 18 Вт 85-260В G13 4100К Т8 L=1200мм SUNWAY | 00055019 | шт | 7 | 210
Лампа светодиодная 18 Вт 85-260В G13 6000К L-1200мм PR-T8-003 BRIGH | 00049310 | шт | 2 | 185
Лампа светодиодная 18Вт 165-265В Т8 G13 4500К 1700Лм 50-60Гц L=1200мм RA-70 LT-1-18W-2 матовая WelFu | 00017543 | шт | 129 | 210
Лампа светодиодная 18Вт 165-265В Т8 G13 6500К 1710Лм 50-60Гц L=1200мм RA-70 LT-1-18W-2 матовая WelFu | 00017544 | шт | 185 | 210
Лампа светодиодная 20Вт 165-265В Т8 G13 4500К 2100Лм 50-60Гц L=1200мм RA-70 LT-1-20W-1 матовая WelFu | 00003891 | шт | 1746 | 220
Лампа светодиодная 20Вт 220-240В Т8 G13 6500К 1900Лм 50-60Гц L=1200мм RA-80 LT-1-20W-1 матовая WelFu | 00055654 | шт | 1859 | 180
Лампа светодиодная 24 Вт 230В G13 6500К Т8 1920Лм L=1500мм матовая ASD | 00048903 | шт | 158 | 390
Специальные светодиодные лампы | УТ-68651
Лампа светодиодная 3 Вт 12В G4 4000K LB-422 240Лм FERON | 00009095 | шт | 7 | 140
Лампа светодиодная 3 Вт 220В G9 3000К Camelion | 00048905 | шт | 4 | 170
Лампа светодиодная 3 Вт 220В G9 4600K Haiya | 00049727 | шт | 1 | 170
Лампа светодиодная 5 Вт 12В G4 4500K 320Лм GLDEN-G4-5-P 653300 | 00017584 | шт | 28 | 180
Лампа светодиодная 5 Вт 230В G4 4000K LB-432 480Лм FERON | 00013687 | шт | 1 | 150
Лампа светодиодная 6 Вт 175-250В R7s 3000К 450Лм L=78 PLZ06WH прозрачная теплый белый Uniel | 00018671 | шт | 17 | 530
Лампа светодиодная 12 Вт R7s L=118 CL прозрачная теплый белый Uniel | 00007525 | шт | 10 | 650
Специальные энергосберегающие лампы | УТ-68367
Энергосберегающие лампы Е14 | УТ-68362
Лампа энергосберегающая 9Вт 220В Е14 3000К 2U Pila | 00013759 | шт | 549 | 15
Лампа энергосберегающая 9Вт 220В Е14 3000К защитная колба свеча; Pila | 00013774 | шт | 455 | 15
Лампа энергосберегающая 9Вт 220В Е14 4100К 2U VTT | 00028934 | шт | 2183 | 10
Лампа энергосберегающая 9Вт 220В Е14 6500К 2U Pila | 00013760 | шт | 2 | 15
Лампа энергосберегающая 9Вт 220В Е14 6500К защитная колба свеча Pila | 00013775 | шт | 240 | 10
Лампа энергосберегающая 11Вт 220В Е14 3000К защитная колба свеча Pila | 00013776 | шт | 196 | 20
Лампа энергосберегающая 11Вт 220В Е14 3000К 2U Pila | 00013761 | шт | 390 | 20
Лампа энергосберегающая 11Вт 220В Е14 3000К защитная колба шар Pila | 00013770 | шт | 755 | 10
Лампа энергосберегающая 11Вт 220В Е14 4100К полуспираль New Micro (У) | 00028932 | шт | 1068 | 10
Лампа энергосберегающая 11Вт 220В Е14 4100К спираль CFL11-FS VTT | 00027810 | шт | 526 | 20
Лампа энергосберегающая 11Вт 220В Е14 4100К 3U VTT (У) | 00028938 | шт | 2116 | 10
Лампа энергосберегающая 11Вт 220В Е14 4100К полуспираль VTT (У) | 00028930 | шт | 1543 | 10
Лампа энергосберегающая 11Вт 220В Е14 6500К защитная колба свеча; Pila | 00013777 | шт | 109 | 20
Лампа энергосберегающая 11Вт 220В Е14 6500К 2U Pila | 00013762 | шт | 5 | 32
Лампа энергосберегающая 11Вт 220В Е14 6500К защитная колба шар Pila | 00013771 | шт | 712 | 10
Лампа энергосберегающая 13Вт 220В Е14 4100К полу-спираль New Micro (У) | 00028931 | шт | 303 | 10
Лампа энергосберегающая 15Вт 220В Е14 4100К спираль VTT Новая (У) | 00028950 | шт | 1518 | 10
Лампа энергосберегающая 15Вт 220В Е14 4100К полуспираль VTT LAPIN | 00040246 | шт | 169 | 40
Лампа энергосберегающая 15Вт 220В Е14 4100К 3U VTT (У) | 00028939 | шт | 2365 | 10
Лампа энергосберегающая 15Вт 220В Е14 4100К тонкая полная спираль VTT (У) | 00028944 | шт | 2202 | 10
Лампа энергосберегающая 15Вт 220В Е14 4100К цельная спираль Ansorg (У) | 00023562 | шт | 2 | 60
Энергосберегающие лампы Е27 | УТ-68363
Лампа энергосберегающая 9Вт 220В Е27 3000К 2U Pila | 00013757 | шт | 6 | 31
Лампа энергосберегающая 9Вт 220В Е27 4100К 2U VTT | 00028935 | шт | 494 | 10
Лампа энергосберегающая 11Вт 220В Е27 2700К 2U LOHUIS (У) | 00013695 | шт | 8 | 20
Лампа энергосберегающая 11Вт 220В Е27 4100К 2U WELLMAX | 00018678 | шт | 1680 | 10
Лампа энергосберегающая 11Вт 220В Е27 6400К 2U WELLMAX | 00018676 | шт | 280 | 10
Лампа энергосберегающая 13Вт 220В Е27 4100К спираль VTT Микро (У) | 00028948 | шт | 1 | 30
Лампа энергосберегающая 13Вт 220В Е27 4100К 2U Ansorg | 00023573 | шт | 33 | 30
Лампа энергосберегающая 13Вт 220В Е27 4200К П-образная 2U LOHUIS | 00013693 | шт | 8 | 30
Лампа энергосберегающая 13Вт 220В Е27 6400К 2U Ansorg | 00023572 | шт | 73 | 30
Лампа энергосберегающая 15Вт 220В Е27 6400К П-образная 2U LOHUIS | 00013694 | шт | 1 | 48
Лампа энергосберегающая 15Вт 220В Е27 2700К цельная спираль LOHUIS | 00013701 | шт | 6 | 40
Лампа энергосберегающая 15Вт 220В Е27 4100К спираль VTT | 00028946 | шт | 199 | 10
Лампа энергосберегающая 15Вт 220В Е27 4100К 2U VTT | 00028936 | шт | 1990 | 10
Лампа энергосберегающая 15Вт 220В Е27 4100К 3U VTT | 00027806 | шт | 1 | 40
Лампа энергосберегающая 15Вт 220В Е27 4100К 3U VTT (У) | 00028940 | шт | 1220 | 10
Лампа энергосберегающая 15Вт 220В Е27 4200К 3U LOHUIS | 00013698 | шт | 4 | 40
Лампа энергосберегающая 18Вт 220В Е27 4100К 2U VTT | 00028937 | шт | 2001 | 10
Лампа энергосберегающая 20Вт 220В Е27 4100К 2U TULIP | 00032244 | шт | 44 | 45
Лампа энергосберегающая 20Вт 220В Е27 4100К 3U TULIP | 00032245 | шт | 86 | 45
Лампа энергосберегающая 20Вт 220В Е27 4200К 3U LOHUIS | 00013699 | шт | 16 | 45
Лампа энергосберегающая 20Вт 220В Е27 6400К 4U VTT Мини (У) | 00028943 | шт | 280 | 45
Лампа энергосберегающая 23Вт 220В Е27 4100К 3U PILA | 00049376 | шт | 164 | 10
Лампа энергосберегающая 24Вт 220В Е27 6400К 3U TULIP | 00032246 | шт | 1 | 10
Лампа энергосберегающая 25Вт 220В Е27 4100К 3U Ansorg | 00023556 | шт | 2 | 10
Лампа энергосберегающая 65Вт 220В Е27 4100К полуспираль VTT LAPIN | 00040242 | шт | 522 | 210
Лампа энергосберегающая 85Вт 220В Е27 4100К полуспираль VTT LAPIN | 00040243 | шт | 651 | 210
Лампа энергосберегающая 120Вт 220В Е27 4100К 5U PILA | 00049387 | шт | 378 | 280
Лампа энергосберегающая 150Вт 220В Е27 2700К 6U LOHUIS | 00013705 | шт | 1 | 350
Энергосберегающие лампы Е40 | УТ-68364
Лампа энергосберегающая 65Вт 220В Е40 4100К цельная спираль Ansorg | 00023569 | шт | 14 | 210
Лампа энергосберегающая 120Вт 220В Е40 4100К 5U PILA | 00049388 | шт | 275 | 280
Лампа энергосберегающая 150Вт 220В Е40 4100К многоватная 5U VTT | 00028952 | шт | 276 | 350
Лампа энергосберегающая 150Вт 220В Е40 4100К 5U PILA | 00049389 | шт | 133 | 350
Лампа энергосберегающая 200Вт 220В Е40 4100К 8U PILA | 00049390 | шт | 160 | 350
Лампа энергосберегающая 250Вт 220В Е40 4100К 8U PILA | 00049391 | шт | 69 | 350
Посты управления, корпуса | 00007696
Корпус КП 102 2-м.бел. д/кнопок ИЭК | 00031186 | шт | 18 | 100
Корпус КП 103 3-м.бел. д/кнопок ИЭК | 00031187 | шт | 27 | 120
Корпус КП 104 4-м.бел. д/кнопок ИЭК | 00031188 | шт | 28 | 160
Корпус КП 105(6) д/кнопок ИЭК | 00031189 | шт | 20 | 290
Пост управления кнопочный 3SA7-62 (SASSIN), в корп | 00017195 | шт | 3 | 350
Пост управления кнопочный 3SA7-62 (SASSIN), в корп 4-х кн | 00027753 | шт | 38 | 350
Пост управления кнопочный 3SA7-62 SASSIN 4-х хпостовой | 00040102 | шт | 98 | 350
Пост управления кнопочный 3SA7-63 (SASSIN), в корп | 00027754 | шт | 51 | 470
Пост управления кнопочный 3SA7-63 (SASSIN), в корп | 00017196 | шт | 2 | 470
Пост управления кнопочный 3SA7-63 SASSIN 6-постовой | 00040103 | шт | 36 | 470
Пост управления кнопочный 3SA7-64 SASSIN | 00040104 | шт | 89 | 570
Пост управления кнопочный 3SA7-65 SASSIN | 00040105 | шт | 85 | 610
Пост управления кнопочный 3SP-271 SASSIN (для тельферов, эл.талей) | 00040107 | шт | 79 | 780
Пост управления кнопочный 3SP-281 SASSIN (для тельферов, эл.талей) | 00040108 | шт | 96 | 810
Пост управления кнопочный 3SP-291 SASSIN 2-х постовой (для тельферов, эл.талей) | 00040109 | шт | 19 | 890
Пост управления кнопочный 3SP-471 SASSIN 4-х постовой (для тельферов, эл.талей) | 00040106 | шт | 35 | 950
Пост управления кнопочный 3SP-491 SASSIN 4-х постовой (для тельферов, эл.талей) | 00040110 | шт | 8 | 1140
Пост управления кнопочный BSH 2223 (SASSIN), 3-х пост., в корпусе | 00017194 | шт | 12 | 220
Пост управления кнопочный ПКЕ 122/1, 660В, 10А | 00008979 | шт | 143 | 190
Пост управления кнопочный ПКЕ 122/2, 660В, 10А | 00017623 | шт | 59 | 300
Пост управления кнопочный ПКЕ 122/3, 660В, 10А | 00001107 | шт | 86 | 190
Пост управления кнопочный ПКЕ 212/1 красный | 00022187 | шт | 1 | 170
Пост управления кнопочный ПКЕ 212/1 красный грибок | 00002120 | шт | 47 | 120
Пост управления кнопочный ПКЕ 212/3 IP 54 | 00039771 | шт | 1 | 360
Пост управления кнопочный ПКЕ 212/3, 660В, 10А IP 54 | 00002335 | шт | 17 | 360
Пост управления кнопочный ПКЕ 222-3,660В, 10А IP 54 | 00001023 | шт | 11 | 430
Пост управления кнопочный ПКЕ 222/1 (черная кнопка), 660В, 10А IP 54 | 00001108 | шт | 48 | 200
Пост управления кнопочный ПКЕ 222/1 красная кнопка IP 54 | 00021987 | шт | 1 | 220
Пост управления кнопочный ПКЕ 222/1 красный гриб IP 54 | 00055773 | шт | 107 | 180
Пост управления кнопочный ПКЕ 622/2, 660В, 10А | 00017624 | шт | 5 | 150
Пост управления кнопочный ПКЕ-222/2 "Пуск-Стоп" 1 черн. 1 красн. IP54 | 00006165 | шт | 13 | 400
Пост управления кнопочный ПКТ-40, 660В, 6,3А | 00005563 | шт | 16 | 420
Пост управления кнопочный ПУ 30-214М УХЛ2 380В 10 | 00015185 | шт | 1 | 460
Пускатели, реле | 00007688
Адаптеры и переходники | УТ-68248
Адаптер (переходник) на ДИН-рейку OptiDin Е-100 УХЛЗ | 00050333 | шт | 10 | 290
Блоки | УТ-68252
Блок БЗК-40.10 УХЛ2 10А 380В | 00021883 | шт | 38 | 650
Блок вспомогательных контактов фронтальный HGC SВ 40 11NS (для HGC9-40) слева/справаHYUNDAI | 00020067 | шт | 5 | 1160
Блок вспомогательных контактов фронтальный HGC TВ 11NS (для HGC9-100) HYUNDAI | 00020540 | шт | 7 | 920
Блок вспомогательных контактов фронтальный HGC TВ 22NS (для HGC9-100) HYUNDAI | 00014498 | шт | 9 | 1560
Блок вспомогательных контактов фронтальный HGC TВ 31NS (для HGC9-100) HYUNDAI | 00020544 | шт | 9 | 1620
Блок электронного реле времени ЕТ1 (для HGC9-100) HGC HYUNDAI | 00044944 | шт | 10 | 4390
Измерительные приборы | УТ-68254
Амперметр SE-72 1000А/5А | 00030103 | шт | 1 | 150
Амперметр SE-72 400А/5А | 00030100 | шт | 1 | 150
Вольтамперметр UI1 8800ВА на два модуля, на DIN-рейку Welrok | 00050131 | шт | 5 | 3230
Вольтамперметр UI1-red 8800ВА на два модуля, на DIN-рейку Welrok | 00050132 | шт | 4 | 3230
Вольтметр U1-red 8800ВА на два модуля, на DIN-рейку Welrok | 00059086 | шт | 5 | 2080
Термометр Тм-14 8-15В с датчиком без корпусной красный DigiTOP | 00008976 | шт | 2 | 1270
Термометр Тм-19 8-15В с датчиком без корпусной красный DigiTOP | 00009273 | шт | 2 | 1370
Контакторы | УТ-68261
Контактор 9А 220В 4P EBS1C EBASEE | 00028861 | шт | 2 | 690
Контактор 9А 220В/АС3 КМИ-10960 ККМ16-009-220-00 IEK | УТ-64567 | шт | 2 | 4040
Контактор 9А 230В/AC3 1НО КМИ-10910 ККМ11-009-230-10 IEK | 00050964 | шт | 4 | 1160
Контактор 9А 380В/АС3 КМИ-10960 ККМ16-009-380-00 IEK | УТ-64568 | шт | 3 | 4100
Контактор 9А 400В/АС1НО АС-3(R) NC1-0910 50Гц (CHINT), арт.221048 | УТ-64543 | шт | 1 | 1460
Контактор 9А 400В/АС3 1НО КМИе-10910 ККМ11-009-400-10 IEK | 00022157 | шт | 4 | 1470
Контактор 12А 220В/АС3 1НО КМИ-11260 IP54 ККМ16-012-220-00 IEK в корпусе | 00017610 | шт | 4 | 3870
Контактор 12А 380В/АС3 1НО КМИ-11260 IP54 ККМ16-012-380-00 IEK в корпусе | УТ-64584 | шт | 1 | 4500
Контактор 12А 400В/AC3 1НО КМИ-11210 ККМ11-012-400-10 IEK | 00045080 | шт | 4 | 1630
Контактор 18А 220B/AC3 1НО CJX2-1810 ADL08-006 ANDELI | 00050805 | шт | 10 | 1220
Контактор 18А 220В/АС3 IP54 КМИ-11860 ККМ16-018-220-00 IEK в корпусе | 00017310 | шт | 3 | 4360
Контактор 18А 230В/AC3 1НЗ КМИ-11811 ККМ11-018-230-01 IEK | 00029823 | шт | 11 | 1840
Контактор 18А 230В/AC3 1НО КМИ-11810 ККМ11-018-230-10 IEK | 00029822 | шт | 17 | 1620
Контактор 18А 380В/АС3 IP54 КМИ-11860 ККМ16-018-380-00 IEK в корпусе | УТ-64585 | шт | 3 | 5000
Контактор 18А 400В/AC3 1НЗ КМИ-11811 ККМ11-018-400-01 IEK | 00040214 | шт | 4 | 2590
Контактор 18А EBS1C 4P 380В EBASEE | 00040711 | шт | 2 | 920
Контактор 25А 380В/АС3 КМИ-22560 ККМ26-025-380-00 IEK | УТ-64569 | шт | 3 | 5900
Контактор 25А КМИ-22510 220В/АС3 1НО ИЭК ККМ21-025-230-10 | 00040710 | шт | 2 | 1950
Контактор 32А КЗ-32ND10-230АС 230В 3Р OptiStart | 00050355 | шт | 1 | 4910
Контактор 32А КМИ-23210 400В/АС3 1НО ККМ21-032-400-10 IEK | 00029821 | шт | 2 | 2250
Контактор 32А КМИ-23260 380В/АС3 IP54 ККМ26-032-380-00 IEK в корпусе | УТ-64586 | шт | 2 | 6700
Контактор 32А КМИ-А-23212 230В/АС3 LC1D 1НО+1НЗ АС-3 AR-ACC-21-032-230-11 IEK | 00049508 | шт | 1 | 3660
Контактор 40А 400В/АС1НО+1НЗ АС-3(R) NC1-4011 50Гц (CHINT), арт.222287 | УТ-64566 | шт | 1 | 4950
Контактор 40А КМИ-34012 230В/АСЗ ИЭК IP54 ККМ31-040-230-11 | 00022310 | шт | 4 | 3870
Контактор 50А EBS1C 4P 220В EBASEE | 00017649 | шт | 7 | 2190
Контактор 50А EBS1C 4P 380В EBASEE | 00011723 | шт | 7 | 2190
Контактор 50А КМИ-35012 230В 1НО+1НЗ ИЭК ККМ31-050-230-11 | 00053923 | шт | 4 | 4970
Контактор 50А КМИ-35012 400В/AC3 1НО+1НЗ ККМ31-050-400-11 IEK | 00028498 | шт | 3 | 5500
Контактор 65А EBS1C 4P 380В 2НO+2HЗ EBASEE | 00040709 | шт | 2 | 2540
Контактор 65А КМИ-46562 220В/АС3 IP54 ККМ46-065-220-00 IEK | 00003476 | шт | 2 | 12500
Контактор 65А КМИе-46512 230B/AC3 1НО+1НЗ КММЕ41-065-230-11 IEK | 00040045 | шт | 3 | 3700
Контактор 65А КМИе-46512 400В/АС3 1НО+1НЗ ККМЕ41-065-400-11 IEK | 00022861 | шт | 2 | 3700
Контактор 80А EBS1C 4P 380В EBASEE | 00040718 | шт | 2 | 3070
Контактор 80А КМИ-48012 230В/АС3 1НО+1НЗ ККМ41-080-230-11 IEK | 00017653 | шт | 2 | 6700
Контактор 80А КМИе-48012 230В/АС3 1НО+1НЗ ККМЕ41-080-400-11 IEK | 00040715 | шт | 2 | 4620
Контактор 95А EBS1C 4P 380В EBASEE | 00038927 | шт | 16 | 3070
Контактор 95А КМИ-49512 220В 1НО+1НЗ ККМ41-095-230-11 IEK | 00050967 | шт | 1 | 6900
Контактор 95А КМИ-49512 400В/АС3 НО+1НЗ ККМ41-095-400-11 IEK | 00040714 | шт | 1 | 4600
Контактор 100А КТ-5013Б 220В 3НО+3НЗ 3Р (аналог КТ6013) | 00028529 | шт | 3 | 5630
Контактор 100А КТ-6012Б 220В 2НО+2НЗ 2Р КЭАЗ | 00012261 | шт | 2 | 4820
Контактор 100А КТ-6012Б 380В 2НО+2НЗ 2Р КЭАЗ | 00043590 | шт | 2 | 4820
Контактор 100А КТ-6013Б 220В 2НО+2НЗ 3Р КЭАЗ | 00043591 | шт | 3 | 5410
Контактор 100А КТ-6013Б 380В 2НО+2НЗ 3Р КЭАЗ | 00009248 | шт | 2 | 5410
Контактор 630А КТ-6053Б У3 380В 2з+2р 3Р IP00 | 00038926 | шт | 1 | 49070
Контактор КМ 12 100А 380В | 00051752 | шт | 1 | 440
Контактор магнитный 9А 4кВт (при АС3 380-440В) напряжение катушки 220В 1НО 10NS X220 HGC9B HYUNDAI | 00025331 | шт | 1 | 2310
Контактор магнитный 12А 5,5кВт (при АС3 380-440В) напряжение катушки 110В 1НО+1НЗ 11NS X110 HGC12 HY | 00025333 | шт | 9 | 2890
Контактор магнитный 18А 7,5кВт (при АС3 380-440В) напряжение катушки 220В 1НО+1НЗ 11NS X220 HGC18 HY | 00016598 | шт | 3 | 3120
Контактор магнитный 25А 10,0кВт (при АС3 400В) напряж. катушки 220В нереверс. IP00 УХЛ4-В ПМ12-02510 | 00049509 | шт | 1 | 3700
Контактор магнитный 25А 11,0кВт (при АС3 380-440В) напряжение катушки 220В АС 1НО+1НЗ 11NS X220 HGC2 | 00026511 | шт | 9 | 4040
Контактор магнитный 32А 15кВт (при АС3 380-440В) напряжение катушки 220В АС 1НО+1НЗ 11NS X220 HGC32 | 00016599 | шт | 9 | 4390
Контактор магнитный 40А 16,0кВт (при АС3 400В) напряж. катушки 220В нереверс. IP00 УХЛ4-В ПМ12-04010 | 00028923 | шт | 2 | 8200
Контактор магнитный 40А 16,0кВт (при АС3 400В) напряж. катушки 380В нереверс. IP00 УХЛ4-В ПМ12-04010 | 00015172 | шт | 2 | 8660
Контактор магнитный 40А 18,5кВт (при АС3 380-440В) напряжение катушки 220В 1НО+1НЗ 11NS X220 HGC40 H | 00043213 | шт | 9 | 6240
Контактор магнитный 63А 25,2кВт (при АС3 400В) напряж. катушки 220В нереверс. IP00 УХЛ4-В ПМ12-06310 | 00039993 | шт | 2 | 10280
Мини-контактор релейный 7А К1-07D40-230AC 230В 4НЗ 4Р OptiStart КЭАЗ арт.117150 | 00051174 | шт | 10 | 1390
Контакторы модульные | УТ-68259
Контактор магнитный модульный 25А 16кВт АС1/400VAC 4NO 50Hz 230V 40NS X230 HIC25 HYUNDAI | 00052069 | шт | 6 | 5780
Контактор магнитный модульный 40А 28кВт АС1/400VAC 4NO 50Hz 230V 40NS X230 HIC40 HYUNDAI | 00021195 | шт | 5 | 8090
Контактор магнитный модульный 63А 40кВт АС1/400VAC 4NO 50Hz 230V 40NS X230 HIC63 HYUNDAI | 00028917 | шт | 7 | 9120
Контактор модульный 20А 4Р 230-400В 4НО нереверс. напряж.катушки 230В КМ63-20/40 ANDELI | 00012661 | шт | 2 | 2520
Контактор модульный 25А 2Р 230-400В 2НО нереверс. напряж.катушки 230В КМ63-25/20 ANDELI | 00005621 | шт | 1 | 1500
Контактор модульный 25А 4Р 230-400В 2НО+2НЗ нереверс. напряж.катушки 230В КМ63-25/22 ANDELI | 00020542 | шт | 9 | 2520
Контактор модульный 32А 2Р 230-400В 2НО (2 мод) напряжение катушки 230В КМ32-2-20 EKF | 00022845 | шт | 3 | 4600
Контактор модульный 40А 2Р 230-400В 1НО+1НЗ нереверс. напряж.катушки 230В КМ63-40/11 ANDELI | 00015179 | шт | 6 | 2370
Контактор модульный 40А 2Р 230-400В 2HО (2 мод) напряжение катушки 230В КМ2-40-20 EKF | 00053223 | шт | 3 | 4800
Контактор модульный 40А 2Р 230-400В 2НО нереверс. напряж.катушки 230В КМ63-40/20 ANDELI | 00039990 | шт | 10 | 2370
Контактор модульный 40А 4Р 230-400В 3НО+1НЗ нереверс. напряж.катушки 230В КМ63-40/31 ANDELI | 00021634 | шт | 9 | 2310
Контактор модульный 40А 4Р 230-400В 4НО нереверс. напряж.катушки 230В КМ63-40/40 ANDELI | 00032453 | шт | 7 | 2890
Контактор модульный 63А 2Р 230-400В 1НО+1НЗ нереверс. напряж.катушки 230В КМ63-63/11 ANDELI | 00028928 | шт | 7 | 2520
Контактор модульный 63А 2Р 230-400В 2НО (2 мод) напряжение катушки 230В КМ63-2-20 EKF | 00022830 | шт | 2 | 4740
Контакты и комплекты | УТ-68260
Контакт аварийный-доп. ДК/АК32-20 IEK DMS11D-FA20 | УТ-67117 | шт | 14 | 1420
Контакт дополнительный боковой 1НО+1НЗ для ВА-431 DEKraft 21271DEK | УТ-67118 | шт | 12 | 1850
Контакт неподвижный для КТ-5022, КТ-5023 | 00028864 | шт | 50 | 150
Контакт подвижный для КТ-5022, КТ-5023 | 00028863 | шт | 50 | 150
Контакты комплект 100А для КТ5000 (непод+подвиж) | 00021655 | шт | 10 | 180
Контакты комплект 160А для КТ5000 (непод+подвиж) | 00021657 | шт | 2 | 200
Контакты комплект 630А для КТ5000 (непод+подвиж) | 00021659 | шт | 4 | 580
Преобразователи частоты | УТ-68262
Преобразователь частоты 0,4кВт 220В 2,1А V/F SVC IP20 ESQ-230-2S-0,4К | УТ-66815 | шт | 2 | 11030
Преобразователь частоты 0,75кВт 200/240В 4А 1ф. IP20 V/F SVC ESQ-230-2S-0,7К | 00030060 | шт | 3 | 11900
Преобразователь частоты 1,5/2,2кВт 220В 7,5/10А IP20 ESQ-760-2S-0015 | 00039987 | шт | 1 | 24800
Преобразователь частоты 1,5/2,2кВт 380В 3,7/5,1А 3ф. IP20 0-500Гц ModBus ESQ-770-4T-0015 | 00055448 | шт | 1 | 17000
Преобразователь частоты 1,5/2,2кВт 380В 3,8/5,1А IP20 F190s 4T-1.5G/2.2P ESQ | УТ-70919 | шт | 2 | 10380
Преобразователь частоты 1,5кВт 220В 7,0А IP20 F190S 2S-1.5K ESQ | 00027737 | шт | 2 | 9000
Преобразователь частоты 1,5кВт 380-480В 1.87кВА 4.2А IP20 ESQ-А1000-043-1.5K | УТ-65431 | шт | 1 | 28560
Преобразователь частоты 1,5кВт 380В 3,8А 3ф. IP20 ESQ-230-4Т-1,5К | 00004450 | шт | 2 | 13000
Преобразователь частоты 1.5кВт FC-051P1К5T4E20H3ВXCXXXSXXX 380-460В IP20 с панелью управления 132F0 | 00020545 | шт | 1 | 33790
Преобразователь частоты 1.5кВт VACON0100-3L-0004-5-FLOW+FL04+DPAP+DLRU V100 3*400В 4А 135N0532 Danf | 00008923 | шт | 2 | 42040
Преобразователь частоты 2,2/4,0кВт 220В 4кВА 5,1/8,5А IP20 ESQ-760-2S-0022 | 00039986 | шт | 1 | 29300
Преобразователь частоты 2,2/4кВт 380В 5,1/9А IP20 F190s 4T-2,2G/4P ESQ | УТ-70921 | шт | 1 | 11250
Преобразователь частоты 2,2кВт 380/480В 4,6кВА 6А IP20 ESQ-А500-043-2,2К | 00052476 | шт | 2 | 21500
Преобразователь частоты 2,2кВт 380В 4,2кВА 5А IP20 F 790 4T-0022 ESQ | УТ-70912 | шт | 1 | 23000
Преобразователь частоты 2,2кВт 380В 5,1А 3ф. IP20 ESQ-230-4Т-2,2К | 00017621 | шт | 1 | 14000
Преобразователь частоты 2,2кВт 400-460В VLT AQUA Drive FC-202P2K2T4E20H1XGXXXXSXXXXAXBXCXXXXDX 131B | 00051325 | шт | 1 | 58670
Преобразователь частоты 3,7кВт 380В 8,5А IP20 F 790 4T-0037 ESQ | УТ-70913 | шт | 1 | 25000
Преобразователь частоты 4,0кВт 380-480В 9А IP20 ESQ-230-4Т-4К | УТ-66443 | шт | 1 | 16600
Преобразователь частоты 4/5,5кВт 220В 8,5/13А IP20 ESQ-760-2S-0040 | 00039973 | шт | 2 | 50590
Преобразователь частоты 4/5,5кВт 380В 8,5/13А 3ф. IP20 0-500Гц ModBus ESQ-770-4T-0040 | УТ-70928 | шт | 3 | 24800
Преобразователь частоты 5,5/7,5кВт 220В 17кВА 25/32А ESQ-760-2S-0055 | 00041271 | шт | 1 | 56020
Преобразователь частоты 5,5/7,5кВт 380В 13/17А 3ф. IP20 0-500Гц ModBus ESQ-770-4T0055G/0075P | УТ-70929 | шт | 1 | 31100
Преобразователь частоты 5,5кВт 380В 13А IP20 F 790 4T-0055 ESQ | УТ-70914 | шт | 1 | 30500
Преобразователь частоты 5,5кВт 380В 13А IP20 V/F SVC ESQ-230-4Т-5,5К | 00028729 | шт | 1 | 19800
Преобразователь частоты 7,5кВт 380В 17А IP20 V/F SVC ESQ-230-4Т-7,5К | 00012446 | шт | 1 | 23700
Преобразователь частоты 11/15кВт 380В 25/32А 3ф. IP20 0-500Гц ModBus ESQ-770-4T0110G/0150P | УТ-70930 | шт | 1 | 47400
Преобразователь частоты 15/18,5кВт 380В 32/37А 3ф. IP20 0-500Гц ModBus ESQ-770-4T0150G/0185P | УТ-70931 | шт | 1 | 56500
Преобразователь частоты 15кВт 380В 33А IP20 F 790 4T-0150 ESQ | УТ-70917 | шт | 1 | 48400
Преобразователь частоты 15кВт 380В 33А IP20 PR6100-0150T3G PROFLEX | 00008173 | шт | 5 | 101840
Преобразователь частоты 18,5/22кВт 380В 24кВА 37/45А ESQ-760-4Т0185G/0220P | 00052377 | шт | 1 | 100500
Преобразователь частоты 18,5кВт 380В 37А IP20 V/F SVC ESQ-230-4Т-18,5К | 00043142 | шт | 1 | 48800
Преобразователь частоты 18,5кВт 380В 39А IP20 F 790 4T-0185 ESQ | УТ-70918 | шт | 1 | 65800
Преобразователь частоты 18.5кВт VACON0100-3L-0038-5-FLOW+FL04+DPAP+DLRU V100 3*400В 38А 135N0539 Dan | 00029820 | шт | 1 | 131090
Преобразователь частоты 22/30кВт 380В 45/60А 3ф. IP20 0-500Гц ModBus ESQ-770-4T0220G/0300P | 00058130 | шт | 2 | 88500
Преобразователь частоты 22кВт 380/480В 45А IP20 V/F SVC ESQ-230-4Т-22К | 00027633 | шт | 3 | 60980
Преобразователь частоты 22кВт PR6100-0220T3G 380В PROFLEX | 00028496 | шт | 2 | 121280
Преобразователь частоты 30/37кВт 380В 60/75А 3ф. IP20 0-500Гц ModBus ESQ-770-4T0300G/0370P | УТ-70932 | шт | 2 | 110900
Преобразователь частоты 30кВт 380В 60А 3ф. IP20 0-599Гц ModBus ESQ-230-4T-30K | 00051329 | шт | 1 | 90300
Преобразователь частоты 37/45кВт 380В 75/91А 3ф. IP20 0-500Гц ModBus ESQ-770-4T0370G/0450P | УТ-70933 | шт | 1 | 114200
Преобразователь частоты 45кВт 380В 90А 3ф. IP20 0-599Гц ModBus ESQ-230-4T-45K | 00044095 | шт | 1 | 120800
Преобразователь частоты ИЭ-9405 4,0 кВА (3,2 кВт) | 00028693 | шт | 6 | 9820
Приставки | УТ-68263
Приставка выдержки времени LA2-D0 0,1-3 при выкл. (к контактору CJX2) ANDELI | 00010857 | шт | 3 | 920
Приставка выдержки времени LA2-D2 0,1-30 при выкл. (к контактору CJX2) ANDELI | 00017112 | шт | 5 | 920
Приставка выдержки времени LA2-D4 10-180 при выкл. (к контактору CJX2) ANDELI | 00043530 | шт | 2 | 920
Приставка выдержки времени LA2-T0 0,1-3 при вкл. (к контактору CJX2) ANDELI | 00050127 | шт | 3 | 920
Приставка выдержки времени LA2-T4 10-180 при вкл. (к контактору CJX2) ANDELI | 00028549 | шт | 3 | 920
Приставка контактная F4-22 2HO+2НЗ (к контактору CJX2)ANDELI | 00030850 | шт | 3 | 440
Приставка контактная ПКИ-40 4з. KPK10-40 IEK | 00024607 | шт | 4 | 350
Пускатели | УТ-68264
Пускатели кнопочные | УТ-68421
Пускатель кнопочный GV2-M01 660V 0,1-0,16A ANDELI | 00045386 | шт | 1 | 2310
Пускатель кнопочный GV2-M02 660V 0,16-0,25A ANDELI | 00003203 | шт | 1 | 2310
Пускатель кнопочный GV2-M03 660V 0,25-0,4A ANDELI | 00040760 | шт | 1 | 2310
Пускатель кнопочный GV2-M04 660V 0,4-0.63A ANDELI | 00004863 | шт | 1 | 2310
Пускатель кнопочный GV2-M16 660V 9-14A ANDELI | 00040753 | шт | 1 | 2540
Пускатель кнопочный ПРК32-1 660В 0,63-1,0A IEK | 00022308 | шт | 2 | 2770
Пускатель кнопочный ПРК32-14 660В 9-14A IEK | 00021876 | шт | 1 | 3810
Пускатель кнопочный ПРК32-18 660В 13-18A IEK | 00015170 | шт | 1 | 2890
Пускатель кнопочный ПРК32-2,5 660В 1,6-2,5A IEK | 00032451 | шт | 1 | 2770
Пускатель кнопочный ПРК32-4 660V 2,5-4A IEK | 00006363 | шт | 6 | 3330
Пускатель кнопочный ПРК32-6,3 660V 4-6,3A IEK | 00003479 | шт | 1 | 3350
Пускатель эл.магнитный 95А КМД-09521 УЗ 220В 2з 2р нереверс. с тепловым реле IP40 без кнопок | 00018582 | шт | 14 | 4850
Пускатели магнитные | УТ-68426
Пускатель магнитный БСТ 4 50А в корпусе с тепловы | 00017618 | шт | 1 | 620
Пускатель магнитный ПМЛ 2140 0*2Б 380В нереверс с тепловым реле | 00032812 | шт | 1 | 1230
Пускатель магнитный ПМЛ 2160 МБ 380В IP20 (ПМЛ 210 | 00021633 | шт | 2 | 540
Пускатель магнитный ПМЛ 2200 380В | 00039981 | шт | 8 | 890
Пускатель магнитный ПМЛ 3100 Б 380В IP00 | 00020536 | шт | 11 | 1180
Пускатель эл.магнитный 10А ПМ12-010-140 220В 2з+1р нереверсивный IP40 без кнопок | 00010161 | шт | 3 | 1120
Пускатель эл.магнитный 25А ПМЛ-2100 220В 0* 4Б | 00039976 | шт | 12 | 2960
Пускатель эл.магнитный 40А ПМ12-040-210 220В 1з нереверсивный с тепловым реле IP54 | 00028922 | шт | 4 | 1940
Пускатель эл.магнитный 40А ПМ12-040-260 220В 2з+1р нереверсивный с тепловым реле IP40 с кнопками П | 00003482 | шт | 2 | 2130
Пускатель эл.магнитный 40А ПМ12-040-640 220В 4з+2р реверсивный с тепловым реле IP40 без кнопок | 00031036 | шт | 5 | 3680
Пускатель эл.магнитный 40А ПМА-3210 220В 1з нереверсивный с тепловым реле IP40 без кнопок | 00008171 | шт | 21 | 1950
Пускатель эл.магнитный 40А ПМА-3210 380В 1з нереверсивный с тепловым реле IP40 без кнопок | 00008172 | шт | 1 | 1610
Пускатель эл.магнитный 40А ПМА-3400 220В 4з+4р реверсивный с тепловым реле IP 00 | 00003486 | шт | 6 | 1840
Пускатель эл.магнитный 40А ПМА-3412 380В реверсивный с тепловым реле IP40 без кнопок | 00008975 | шт | 2 | 580
Пускатель эл.магнитный 63А ПМ12-063-151 220В 2з+2р нереверсивный без теплового реле IP20 | 00021887 | шт | 8 | 1450
Пускатель эл.магнитный 63А ПМ12-063-151-УХЛ4 220В 2з+2р нереверсивный без теплового реле IP20 | 00028924 | шт | 9 | 1210
Пускатель эл.магнитный 63А ПМ12-063-201 220В 2з+2р нереверсивный с тепловым реле IP00 | 00015175 | шт | 2 | 2010
Пускатель эл.магнитный 63А ПМ12-063-241 220В 2з+2р нереверсивный с тепловым реле IP40 без кнопок | 00015177 | шт | 4 | 5540
Пускатель эл.магнитный 100А ПМ12-100-210-У2 220В 2з+2р нереверсивный с тепловым реле IP54 без кнопо | 00021875 | шт | 1 | 6330
Пускатель эл.магнитный 125А ПМ12-125-150 380В 2з+2р нереверсивный без теплового реле IP20 | 00015180 | шт | 1 | 4060
Пускатель эл.магнитный 125А ПМ12-125-160 380В 2з+2р нереверсивный без теплового реле IP40 с кнопкам | 00021889 | шт | 5 | 9430
Пускатель эл.магнитный 125А ПМ12-125-260 380В 2з+2р нереверсивный с тепловым реле IP40 с кнопками П | 00021879 | шт | 6 | 6830
Пускатели электромагнитные (до 25А) | УТ-68429
Пускатель эл.магнитный 0,63А ПМЛ-1220Б 380В с РТЛ-1014 (0,4-0,63А) | 00039971 | шт | 1 | 1710
Пускатель эл.магнитный 8,5А ПМЛ-1230 У2 220В (1з)с РТТ5-10-1 (8,5А) Кашин | 00020324 | шт | 2 | 4810
Пускатель эл.магнитный 8А NQ3-5.5P AC 380В IP55 (R) (5,5-8А) в корпусе CHINT арт.496444 | УТ-64598 | шт | 3 | 5780
Пускатель эл.магнитный 8А ПМЛ-1210Б 220В с РТЛ-1012 (5,5-8А) | 00022307 | шт | 1 | 1440
Пускатель эл.магнитный 9A LE1D09М7 220В 50ГЦ (в корпусе) Schneider Electric | 00050260 | шт | 6 | 12470
Пускатель эл.магнитный 10А NQ3-5.5P AC 380В IP55 (R) (7-10А) в корпусе CHINT арт.496437 | УТ-64599 | шт | 3 | 5780
Пускатель эл.магнитный 10А ПМ12-010-210 220В 1з нереверсивный с тепловым реле IP54 без кнопок | 00021884 | шт | 1 | 1410
Пускатель эл.магнитный 10А ПМ12-010-240 220В 2з+1р нереверсивный с тепловым реле IP40 | 00015158 | шт | 10 | 1100
Пускатель эл.магнитный 10А ПМ12-010-250 220В 2з+1р нереверсивный с тепловым реле IP20 | 00015165 | шт | 11 | 1100
Пускатель эл.магнитный 10А ПМ12-010-260 220В 2з+1р нереверсивный с тепловым реле IP40 с кнопками П | 00005622 | шт | 2 | 1500
Пускатель эл.магнитный 10А ПМ12-010-270 220В 1з с тепловым реле 0,63А | 00040750 | шт | 5 | 1620
Пускатель эл.магнитный 10А ПМ12-010-510 220В 4з+2р IP54 без кнопок | 00039982 | шт | 1 | 2160
Пускатель эл.магнитный 10А ПМЛ-1220Б 1НО 380В РТЛ-1014 (7-10А) | 00020533 | шт | 8 | 1450
Пускатель эл.магнитный 10А ПМЛ-1501 0*4Б 1р 380В IP00 | 00042887 | шт | 3 | 990
Пускатель эл.магнитный 12-18А NQ3-11P AC 220В IP55 (R) в корпусе CHINT арт.496332 | УТ-64595 | шт | 2 | 7050
Пускатель эл.магнитный 12-18А NQ3-11P AC 380В IP55 (R) в корпусе CHINT 496359 | УТ-67397 | шт | 1 | 7140
Пускатель эл.магнитный 12A LE1D12М7 220В (в корпусе) Schneider Electric | 00050239 | шт | 5 | 15940
Пускатель эл.магнитный 13А NQ3-5.5P AC 380В IP55 (R) (9-13А) в корпусе CHINT арт.496438 | УТ-64602 | шт | 3 | 5990
Пускатель эл.магнитный 18A LE1D18В7 24В (в корпусе) Schneider Electric | 00050220 | шт | 2 | 4550
Пускатель эл.магнитный 25A LE1D25В7 24В (в корпусе) Schneider Electric | 00050453 | шт | 3 | 5650
Пускатель эл.магнитный 25A LE1D25М7 220В (в корпусе) Schneider Electric | 00050258 | шт | 1 | 6140
Пускатель эл.магнитный 25А ПМЕ-222 380В 1з не реверсивный с тепловым реле IP40 Кашин | 00008558 | шт | 9 | 5820
Пускатель эл.магнитный 25А ПМЛ-2100 380В 0* 4Б | 00039980 | шт | 4 | 2960
Пускатель эл.магнитный 25А ПМЛ-2110 380В 0*2Б | 00020274 | шт | 23 | 4570
Пускатель эл.магнитный 25А ПМЛ-2500Б 220В 1з КЭАЗ | 00039974 | шт | 20 | 4630
Пускатель эл.магнитный 25А ПМЛ-2560Б 380В 1з КЭАЗ | 00046043 | шт | 1 | 4630
Пускатели электромагнитные (до 65А) | УТ-68432
Пускатель эл.магнитный 34А ПМЛ-3220 У2 380В (2з+1р) с РТТ-121 34,0А Кашин | 00039970 | шт | 1 | 7960
Пускатель эл.магнитный 38-52А ПМЛ 3220 Б-220В, с РТЛ-2057 (38-52А) IP54, реле | 00022317 | шт | 11 | 2380
Пускатель эл.магнитный 40А 3SQ1-40 220В 50Гц с тепловым реле 30-40A IP65 (корпус металл) SASSIN | 00040137 | шт | 39 | 3430
Пускатель эл.магнитный 40А ПМ12-040 640 380В 4з+2р реверсивный с тепловым реле IP40 без кнопок Каш | 00015174 | шт | 3 | 11100
Пускатель эл.магнитный 40А ПМ12-040-150 380В 1з нереверсивный без теплового реле IP20 | 00020538 | шт | 8 | 2800
Пускатель эл.магнитный 40А ПМ12-040-200 380В 1з нереверсивный с тепловым реле IP00 | 00043212 | шт | 7 | 1630
Пускатель эл.магнитный 40А ПМ12-040-210 380В 2з+1р нереверсивный с тепловым реле IP54 без кнопок | 00025330 | шт | 4 | 3580
Пускатель эл.магнитный 40А ПМ12-040-230 380В 2з+1р нереверсивный с тепловым реле IP54 с кнопками и | 00040754 | шт | 1 | 5740
Пускатель эл.магнитный 40А ПМ12-040-240 220В 2з+1р нереверсивный с тепловым реле IP40 без кнопок | 00003481 | шт | 4 | 1830
Пускатель эл.магнитный 40А ПМ12-040-240 380В 2з+1р нереверсивный с тепловым реле IP40 без кнопок | 00002360 | шт | 2 | 2930
Пускатель эл.магнитный 40А ПМ12-040-510 380В 4з+2р реверсивный без теплового реле IP54 без кнопок | 00007859 | шт | 5 | 5240
Пускатель эл.магнитный 40А ПМА 3100 220В АС (1з) нереверсивный без теплового реле IP00 Кашин | 00032450 | шт | 4 | 2800
Пускатель эл.магнитный 40А ПМА-3200 220В 1з нереверсивный с тепловым реле IP00 | 00020333 | шт | 6 | 1670
Пускатель эл.магнитный 40А ПМА-3200 380В 1з нереверсивный с тепловым реле IP00 | 00020331 | шт | 8 | 1670
Пускатель эл.магнитный 40А ПМА-3210 380В 1з нереверсивный с тепловым реле IP40 без кнопок | 00020332 | шт | 2 | 1950
Пускатель эл.магнитный 40А ПМЛ 3210 - 220В с РТЛ 2055 | 00021985 | шт | 19 | 2900
Пускатель эл.магнитный 40А ПМЛ-3100Б 380В 1р+1з | 00022316 | шт | 8 | 1110
Пускатель эл.магнитный 40А ПМЛ-3210 с РТЛ-2057 (30-40А) | 00022312 | шт | 5 | 3330
Пускатель эл.магнитный 40А ПМЛ-3220Б 220В 1з+1р с РТЛ-2055 (23-32А) IP54 | 00020334 | шт | 1 | 2860
Пускатель эл.магнитный 40А ПМЛ-3220Б 220В 1но+1нз с РТЛ-2055 IP54 | 00022301 | шт | 2 | 3430
Пускатель эл.магнитный 50А 3SQ1-50 220В 50Гц с тепловым реле 37-50A IP65 (корпус металл) SASSIN | 00040138 | шт | 66 | 3430
Пускатель эл.магнитный 50А ПМ18-050-211 380В 2з+2р нереверсивный с тепловым реле IP54 без кнопок | 00018591 | шт | 5 | 2240
Пускатель эл.магнитный 50А ПМ18-050-241 380В 2з+2р нереверсивный с тепловым реле IP54 без кнопок | 00018590 | шт | 21 | 1920
Пускатель эл.магнитный 63А ПМ12-063-111-У2 220В 2з+2р нереверсивный без тепловым реле IP54 без кно | 00040755 | шт | 5 | 5850
Пускатель эл.магнитный 63А ПМ12-063-201 220В 2з+2р нереверсивный с тепловым реле IP00 | 00025332 | шт | 1 | 2650
Пускатель эл.магнитный 63А ПМ12-063-211 220В нереверсивный с тепловым реле IP54 без кнопок в корпус | 00015176 | шт | 5 | 7610
Пускатель эл.магнитный 63А ПМ12-063-231 220В 2з+2р нереверсивный с тепловым реле IP54 с кнопками и | 00040756 | шт | 1 | 4050
Пускатель эл.магнитный 63А ПМ12-063-500 380В 4з+2р реверсивный с без теплового реле IP00 КЭАЗ | 00052951 | шт | 1 | 6080
Пускатель эл.магнитный 63А ПМЛ 4500 Б 380В, реверсив., без реле, без корпуса | 00032515 | шт | 6 | 3020
Пускатель эл.магнитный 63А ПМЛ-4100Б 380В 1з+1р | 00032514 | шт | 6 | 1490
Пускатель эл.магнитный 63А ПМЛ-4220 220В 1з+1р с РТЛ-2059 (48-65А) IP54 | 00020326 | шт | 2 | 3930
Пускатель эл.магнитный 63А ПМЛ-4220Б 220В 1з+1р с РТЛ-2059 (48-65А) | 00022319 | шт | 2 | 3930
Пускатель эл.магнитный 63А ПМЛ-4500Б 220В 1з+1р | 00039977 | шт | 1 | 3190
Пускатель эл.магнитный 65А 3SQ1-65 220В 50Гц с тепловым реле 48-65A IP65 (корпус металл) SASSIN | 00040139 | шт | 24 | 3530
Пускатели электромагнитные (от 80А и выше) | УТ-68436
Пускатель эл.магнитный 80А 3SQ1-80 220В 50Гц с тепловым реле 63-80A IP65 (корпус металл) SASSIN | 00040140 | шт | 129 | 5720
Пускатель эл.магнитный 80А ПМ18-080-211 380В 2з+2р нереверсивный с тепловым реле IP54 без кнопок | 00018587 | шт | 6 | 3800
Пускатель эл.магнитный 80А ПМ18-080-241 380В 2з+2р нереверсивный с тепловым реле IP40 без кнопок | 00018586 | шт | 3 | 3490
Пускатель эл.магнитный 95А КМД-09510 УЗ 380В 2з 2р (аналог ПМ12-100-150) | 00032452 | шт | 1 | 4390
Пускатель эл.магнитный 95А КМД-09521 УЗ 380В 2з 2р нереверс. с тепловым реле IP40 без кнопок | 00020541 | шт | 4 | 4850
Пускатель эл.магнитный 125А ПМ12-125-140 380В 2з+2р нереверсивный без теплового реле IP40 без кнопо | 00012263 | шт | 5 | 8190
Пускатель эл.магнитный 125А ПМ12-125-150 220В 2з+2р нереверсивный без теплового реле IP20 | 00024706 | шт | 2 | 5710
Пускатель эл.магнитный 125А ПМ12-125-240 380В 2з+2р нереверсивный с тепловым реле IP40 без кнопок | 00015181 | шт | 4 | 9750
Пускатель эл.магнитный 150А КМД-15023 УЗ 220В 2з 2р нереверс. с тепловым реле IP54 без кнопок | 00027322 | шт | 2 | 8200
Пускатель эл.магнитный 160А КЭ12-160500 380В реверсив., без реле IP00, 160А | 00021881 | шт | 1 | 10630
Пускатель эл.магнитный 160А ПМ12-160-140 220В 2з+2р нереверсивный без теплового реле IP40 с кнопкам | 00028927 | шт | 2 | 12370
Пускатель эл.магнитный 160А ПМ12-160-200 220В 2з+2р нереверсивный с тепловым реле IP00 | 00028548 | шт | 1 | 7580
Разъемы (розетки) модульные | УТ-68265
Разъем (розетка) модульный PYF11A для реле MY3 ADL09-234 ANDELI | 00057311 | шт | 3 | 95
Разъем (розетка) модульный PYF14A для реле MY4 ADL09-235 ANDELI | 00021637 | шт | 10 | 95
Разъем (розетка) модульный РРМ77/3 для реле РЭК77/3 RRP10D-RRM-3 IEK | 00009260 | шт | 22 | 140
Разъем (розетка) модульный РРМ77/4 для реле РЭК77/4 IEK | 00050973 | шт | 35 | 170
Разъем (розетка) модульный РРМ78/3 для реле РЭК78/3 ИЭК RRP20D-RRM-3 | 00015162 | шт | 19 | 84
РАСПРЕДЕЛИТЬ (Прочее) | УТ-68271
Станция тиристорная плавного пуска ИРБИ 631-75 380В мощность двигателя до 75 кВт | 00042037 | шт | 2 | 222110
Реле | УТ-68266
Реле NT90TP 20А/30А 1 перек.контакт универсальное | УТ-69603 | шт | 200 | 730
Реле времени | УТ-68312
Реле времени NTE-8-120В (задержка времени включения) 12-120с 1НО АС 230В (R) CHINT 258459 | УТ-66231 | шт | 1 | 3180
Реле времени THC-M1 16A 230В ACmax6VA/1.3W 250V AC/24V DC 500mW (10 устанавл. функций) ADL09-109 AN | 00018409 | шт | 1 | 2030
Реле времени РО-406 8А 220В 1НО IP20 (задержка времени включения 60с-900с) d-60мм ЕА02.001.019 | УТ-67247 | шт | 19 | 2200
Реле задержки выключения ORT 1контакт 230В АС ORt-B1-AC230V IEK | 00043612 | шт | 16 | 2350
Реле выбора и контроля фаз | УТ-68315
Реле выбора фаз OptiDin ПЭФ-301 КЭАЗ | 00050331 | шт | 4 | 5550
Реле контроля напряжения ЕЛ-12Е 380В | 00017113 | шт | 23 | 4040
Реле контроля напряжения ЕЛ-13Е 380В | 00014497 | шт | 16 | 4040
Реле контроля низкого/высокого напряжения AC GUARD 16А 220В | 00049445 | шт | 53 | 950
Реле контроля низкого/высокого напряжения MP- 63А 220В 63-80А 13,9кВА 50-400В ниж. предел откл.120-2 | 00011345 | шт | 2 | 4960
Реле контроля низкого/высокого напряжения РН-16ТМ-УХЛ4 16А 220В OptiDin КЭАЗ | 00050332 | шт | 4 | 3440
Реле контроля фаз 220-480В RM35TF30 Schneider Electric | 00059088 | шт | 1 | 9240
Реле защиты двигателей | УТ-68319
Реле защиты двигателя 5А РЗД-3М1 2,5-5А | 00039765 | шт | 6 | 2990
Реле защиты двигателя 10А РЗД-3М1 5-10А | 00039766 | шт | 5 | 2990
Реле защиты двигателя 20А РЗД-3М1 10-20А | 00039767 | шт | 9 | 2990
Реле защиты двигателя 40А РЗД-3М1 20-40А | 00039768 | шт | 14 | 2990
Реле защиты двигателя 80А РЗД-3М1 40-80А | 00039769 | шт | 12 | 2990
Реле защиты двигателя 200А РЗД-3М3 100-200А | 00024608 | шт | 3 | 2990
Реле защиты двигателя MPR 200А 210В/250В IP20 mpr-200 EKF | УТ-67198 | шт | 1 | 17220
Реле контроля и защиты эл.двигателя РКЗМ- 5-Д от 0-5А (шаг 0,1А) | 00051009 | шт | 3 | 9250
Реле контроля и защиты эл.двигателя РКЗМ- 25-Д от 2-25 А (шаг 0,1А) | 00051010 | шт | 1 | 9530
Реле контроля и защиты эл.двигателя РКЗМ- 50-Д от 5-50А (шаг 0,2А) | 00051011 | шт | 1 | 9700
Устройство защиты двигателя УЗД1-RS (50/300В-80/500В 5А 1МОм) ОВЕН | 00027321 | шт | 1 | 21920
Реле импульсное BIC -402 (для установки в монтажную коробку 230В 8А 1Z IP40) F&F EA01.005.002 | УТ-67202 | шт | 9 | 2460
Реле многофункциональное | УТ-68323
Реле NT90TPNCE220CF | 00016671 | шт | 177 | 730
Реле многофункциональное 40А 220В, 8,8кВА IP20 VIP-40 red Welrok | УТ-64231 | шт | 4 | 4600
Реле многофункциональное 50А 220В, 11кВА IP20 VIP-50 red Welrok | УТ-64232 | шт | 5 | 4850
Реле многофункциональное 63А 220В, 13.9кВА IP20 VIP-63 red Welrok | УТ-64233 | шт | 5 | 5200
Реле напряжения | УТ-68326
Реле напряжение цифровое розеточное MRVs-16 EKF | 00031195 | шт | 9 | 4280
Реле напряжения 32А 220В 32-40А 7кВА IP20 V-32 RE | 00015161 | шт | 1 | 3350
Реле напряжения 40А 220В 40-50А 8,8кВА IP20 D2-40 Welrok | 00055198 | шт | 1 | 3810
Реле напряжения 40А 220В 40-50А 8.8кВА IP20 V-40 RE | 00017313 | шт | 6 | 3640
Реле напряжения 50А 220В 50-60А 11кВА IP20 D2-50 Welrok | 00055199 | шт | 2 | 4250
Реле напряжения 50А 220В 50-60А 11кВА IP20 V-50 RE | 00024609 | шт | 7 | 4040
Реле напряжения 63А 220В 63-80А 13.9кВА IP20 D2-63 Welrok | 00039991 | шт | 5 | 4580
Реле напряжения 63А 220В 63-80А 13.9кВА IP20 V-63 RE | 00016715 | шт | 5 | 4500
Реле напряжения РН-53-60Д диапазон 15-60В | 00022162 | шт | 1 | 2870
Реле напряжения и тока | УТ-68329
Реле напряжения и тока 32-40А 220В 7кВА IP20 VA-32А RE | 00013147 | шт | 6 | 3810
Реле напряжения и тока 32А 220В 1ф. 54мм РНТ-д IVC31-1-32 | 00058165 | шт | 3 | 4450
Реле напряжения и тока 40-50А 220В 8,8кВА IP20 VI-40red Welrok | 00029439 | шт | 5 | 4310
Реле напряжения и тока 50-60А 220В 11кВА IP20 VA-50А RE | 00013148 | шт | 4 | 4500
Реле напряжения и тока 50-60А 220В 11кВА IP20 VI-50red Welrok | 00029441 | шт | 5 | 4620
Реле напряжения и тока 63-80А 220В 13,9кВА IP20 VA-63А RE | 00016708 | шт | 5 | 4910
Реле напряжения и тока 63-80А 220В 13,9кВА IP20 VI-63red Welrok | 00029440 | шт | 5 | 4850
Реле напряжения и тока 63А 220В 1ф. 54мм РНТ-д IVC31-1-63 | 00017648 | шт | 1 | 4740
Реле напряжения и тока с дисплеем 40А 220В EKF MRVA-40A | 00052595 | шт | 6 | 7050
Реле напряжения и тока с дисплеем 50А 220В EKF MR VA-50A | 00045941 | шт | 3 | 7160
Реле напряжения и тока с дисплеем 63А 220В EKF MR VA-63A | 00050741 | шт | 5 | 7160
Реле промежуточные | УТ-68331
Реле промежуточное HGR 22NS X220 2NO+2NC 220B HYUNDAI | 00048550 | шт | 3 | 2430
Реле промежуточное MY3 220В с инд. 3 конт. 5А ADL09-224 ANDELI | 00022991 | шт | 3 | 450
Реле промежуточное РПУ2 -56220УЗБ 220В универсальное | 00042036 | шт | 1 | 1200
Реле промежуточное РУ- 21 0,025А постоянного тока | 00022168 | шт | 2 | 1430
Реле промежуточное РЭК 77-4 10А 220В АС ИЭК | 00050975 | шт | 8 | 760
Реле тепловые (до 25А) | УТ-68332
Реле тепловое 2,5-4,0 РТИ-1308 DRT10-D025-0004 IEK | 00058400 | шт | 4 | 1290
Реле тепловое 5,5-8А РТН1312 1НО+1НЗ SQ0712-00007 TDM | 00061083 | шт | 1 | 740
Реле тепловое 5,6-8А HGT18KB A0008S 1HO+1HЗ (для контакторов HGC 9B-18B) HYUNDAI | 00045118 | шт | 5 | 3350
Реле тепловое 7-10А РТИ-1314 DRT10-0007-0010 | 00022854 | шт | 4 | 1120
Реле тепловое 9-13А РТИ-1316 1НО+1НЗ DRT10-0009-0013 IEK | 00007130 | шт | 1 | 1120
Реле тепловое 0,5-0,7A HGT18KВ A0P70S 1НО+1Н3 (для контакторов HGC 9B-18B) HYUNDAI | 00015171 | шт | 3 | 3120
Реле тепловое 0,63-1,0А РТИ-1305 DRT10-С063-0001 | 00022852 | шт | 1 | 1100
Реле тепловое 0,8-1,2А HGT18KB A1P20S 1HO+1HЗ (для контакторов HGC 9B-18B) HYUNDAI | 00045131 | шт | 9 | 3350
Реле тепловое 1,1-1,6А HGT18KB A1P60S 1HO+1HЗ (для контакторов HGC 9B-18B) HYUNDAI | 00028733 | шт | 4 | 3350
Реле тепловое 1,6-2,5А РТИ-1307 DRT10-D016-D025 | 00028103 | шт | 1 | 990
Реле тепловое 12,5А ТРН-40 10-15А | 00022855 | шт | 1 | 300
Реле тепловое 16А РТТ-121 (на ПМ12-040) 1р 13,6А-18,4А УХЛ4 КЗЭА | 00028550 | шт | 4 | 450
Реле тепловое 16А ТРН-25 12,75-19,25А | 00022862 | шт | 2 | 240
Реле тепловое 16А ТРН-40 | 00022859 | шт | 1 | 300
Реле тепловое 23-32А РТИ-3353 DRT30-0023-0032 | УТ-66232 | шт | 3 | 2660
Реле тепловое 25А (1,6-2,5А) JR28-25 1НО+1Н3 ANDELI | 00016711 | шт | 8 | 1270
Реле тепловое 25А (12-18А) JR28-25 1НО+1Н3 ANDELI | 00038230 | шт | 4 | 1270
Реле тепловое 25А (17-25А) JR28-25 1НО+1Н3 ANDELI | 00046204 | шт | 5 | 1270
Реле тепловое 25А (4-6А) РТИ-1310 1НО+1Н3 DRT10-0004-0006 | 00050806 | шт | 9 | 990
Реле тепловое 25А (7-10А) РТЛ-1014 3Р КЭАЗ | 00049512 | шт | 1 | 1620
Реле тепловое 25А (9-13А) JR28-25 1НО+1Н3 ANDELI | 00046090 | шт | 7 | 1270
Реле тепловое 25А РТЛ-1002-2 0,16-0,25 А КЭАЗ | 00038243 | шт | 2 | 1620
Реле тепловое 25А РТЛ-1004-2 0,4-0,63 А КЭАЗ | 00008170 | шт | 7 | 1620
Реле тепловое 25А РТЛ-1006-2 1,0-1,6 А УХЛ4 КЭАЗ | 00020320 | шт | 10 | 1620
Реле тепловое 25А РТЛ-1012 5,5-8,0А КЭАЗ | 00050352 | шт | 1 | 1400
Реле тепловое 25А РТЛ-1016 9,5-13А УХЛ4 КЭАЗ | 00046091 | шт | 7 | 1620
Реле тепловое 8-12А HGT18KB A0012S 1HO+1HЗ (для контакторов HGC 9B-18B) HYUNDAI | 00017205 | шт | 5 | 3350
Реле тепловые (от 32А и выше) | УТ-68334
Реле тепловое 25А РТТ-131-УХЛ4 1р 21,3-28,7А | 00015163 | шт | 1 | 450
Реле тепловое 32А РТТ-211 1з 27,2-36,8А | 00022850 | шт | 16 | 1100
Реле тепловое 40А (30-40А) РТИ-3355 DRT30-0030-0040 IEK | 00022989 | шт | 6 | 1960
Реле тепловое 48-65А РТИ-3359 1НО+1НЗ DRT30-0048-0065I EK | 00022994 | шт | 1 | 2770
Реле тепловое 5,5-8А РТИ-1312 DRT10-D055-0008 | 00026586 | шт | 1 | 1030
Реле тепловое 50А (37-50А) РТИ-3357 1НО+1НЗ DRT30-0037-0050 IEK | 00046093 | шт | 2 | 2660
Реле тепловое 63А РТТ-231-УХЛ4 1р 53,5-72,5А | 00015164 | шт | 2 | 710
Реле тепловое 100А РТЛ-2059 48-65А | 00046094 | шт | 4 | 2430
Реле тепловое 100А РТЛ-2063-2УХЛ4 63-80А КЭАЗ | 00046343 | шт | 1 | 1220
Реле тепловое 70А (55-70А) РТИ-3361 DRT30-0055-0070 IEK | 00046092 | шт | 3 | 1980
Реле тепловое 80-93А РТИ-3365 DRT30-0080-0093 IEK | 00050337 | шт | 2 | 2430
Реле тепловое 80А (63-80А) РТИ-3363 DRT30-0063-0080 IEK | 00049784 | шт | 1 | 2430
Реле тепловое РТЭ-2353 (23-32А) | 00028718 | шт | 2 | 1100
Реле тока 0,05А РТД-11-01-15 | 00022172 | шт | 1 | 4150
Таймеры | УТ-68267
Таймер 24В АС/DC 85 серии | 00048607 | шт | 2 | 1860
Таймер TS-ED201 12/24ч, 20 программ, 220/240В, 50Гц, 7.8А, макс.15мин, IP20 | 00056923 | шт | 55 | 760
Таймер TS-GE2 12/24ч, 220/240В, 50Гц, 16А, на дин-рейку, макс.-15мин, IP20 | 00056924 | шт | 23 | 1000
Таймер TS-MD20 24ч, 48 программ, 220/240В, 50Гц, 16А, макс.15мин, IP20 | 00056922 | шт | 4 | 470
Таймер TS-MD201 220/240В, 50Гц, 16А, макс. 30мин, IP20 | 00056920 | шт | 72 | 410
Таймер TS-MD31 24ч, 48 программ, 220/240В, 50Гц, 16А, макс.15мин, IP20 | 00056921 | шт | 125 | 430
Таймер недельный 3,5кВт Duwi 051633 220В 16А с/з механический с евророзеткой | 00026510 | шт | 16 | 880
Таймер суточный 3,5кВт REV 67073 1 220В 8А с/з электронный с евророзеткой | 00055555 | шт | 7 | 980
Таймер суточный 3,5кВт REV 67074 8 220В 16А с/з механический с евророзеткой | 00050129 | шт | 11 | 650
Таймер суточный 3,5кВт ТЭМ-181 220В 16А электронно-механический ИЭК | 00026497 | шт | 4 | 1710
Таймер- розетка 3500W 16А 230V недельный ТМ21 | 00017193 | шт | 5 | 1040
Устройства плавного пуска | УТ-68268
Устройство плавного пуска 10А PRS3005 5,5 кВт 380В PROFLEX | 00014164 | шт | 2 | 36730
Устройство плавного пуска 11А ESQ-GS7-5d5 5.5кВт 380В | 00021656 | шт | 3 | 36380
Устройство плавного пуска 14А PRS3007 7,5 кВт 380В PROFLEX | 00011724 | шт | 6 | 37540
Устройство плавного пуска 22А ESQ-GS7-011 11кВт 380В | 00021653 | шт | 1 | 40260
Устройство плавного пуска 30А ESQ-GS7-015 15кВт 380В | 00058131 | шт | 3 | 41790
Устройство плавного пуска 37А 18,5кВт 380В (встроен.шунтирующий контактор) ESQ-GS7-018 | 00052592 | шт | 3 | 40100
Устройство плавного пуска 44А 22кВт 380В ESQ-GS7-022 | 00055022 | шт | 1 | 46200
Устройство плавного пуска 60А 30кВт 380В ESQ-GS7-030 | 00020275 | шт | 2 | 50600
Устройство плавного пуска 90А 45кВт 380В ESQ-GS7-045 | 00022311 | шт | 1 | 60100
Устройство плавного пуска 110А 55кВт 380В ESQ-GS7-055 | УТ-62541 | шт | 1 | 68380
Устройство плавного пуска 180А 90кВт 380В ESQ-GS7-090 | 00031771 | шт | 1 | 130500
Устройство плавного пуска 250А PRS3132 132кВт 380В PROFLEX | 00021196 | шт | 2 | 169880
Устройство плавного пуска 320А 160кВт ESQ-GS7-160 | 00044471 | шт | 2 | 171980
Устройство плавного пуска 370А 185кВт 380В ESQ-GS7-185 | 00028540 | шт | 2 | 186300
Фотореле и фотоблоки | УТ-68270
Фотоблок 2000Вт ФБ-11 IP5 -50С 220В | 00030835 | шт | 28 | 2280
Фотореле 1100Вт ФР-7Е 220АС/24DC 5А -20...+40*С задержка включ.15 сек с выносным датчиком IP40 крепл | 00014496 | шт | 4 | 1390
Фотореле 1400Вт Camelion LXP-01 6А 230В -30...+40*С электронный фотосенсор включения освещения | 00028977 | шт | 24 | 270
Фотореле 2200Вт ФР-601 220В 20А -25...+45*С детектор освещенности макс. нагузка IP44 ИЭК | 00028545 | шт | 2 | 350
Фотореле 3300Вт Camelion LXP-03 220В 15А -30...+40*С электронный фотосенсор включения освещения | 00040176 | шт | 1 | 380
Фотореле 5500Вт ST-303 220В 25А -20*...+40*С | 00046084 | шт | 128 | 370
Элементы управления | УТ-68258
Катушка управления 230В для КМИ 40А-95А | 00051049 | шт | 2 | 260
Кнопка управления модульная КМУ11 ИЭК | 00053922 | шт | 8 | 830
Переключатель фаз PS-63A 220В 63А 20-400В ниж. предел откл.120-200*С верх. предел откл.210-270*С IP2 | 00016533 | шт | 3 | 7740
Плата управления РВС | 00048961 | шт | 25 | 2540
Пульт управления DU08S для ESQ-A500/A1000 (с крепежным основанием) | 00028919 | шт | 1 | 6350
Светильники | 00007686
Комплектующие для светильников | 00014532
Балласты электронные | УТ-68036
Балласт электронный 11Вт х1; 230V "VTT" LAPIN | 00040251 | шт | 32 | 110
Балласт электронный 20Вт х2; (Tulip) | 00016491 | шт | 6 | 210
Балласт электронный 20Вт х2; T8T12 | 00013709 | шт | 3 | 210
Балласт электронный 36Вт х1; 427 NB-ETL-236-ЕАЗ Navigator 94 | 00043550 | шт | 23 | 390
Балласт электронный 36Вт х2 SHENGFA | 00044236 | шт | 248 | 300
Датчики движения | УТ-68037
Датчик движения (сенсор) 1200Вт черный Feron LX-48A/SEN10 220*;12м. уст. 1,5-2,5м | 00040184 | шт | 44 | 530
Датчик движения Camelion LX-48А/Wh угол обзора 22 | 00024076 | шт | 10 | 460
Датчик движения инфракрасный ST 09 (1200Вт; угол обзора 180*; t-20*+40*C; 1,8-2,5м;) | 00046085 | шт | 28 | 210
Датчик движения инфракрасный ST 12 (1200Вт; угол обзора 180*; t-20*+40*C; 1,8-2,5м;) | 00046086 | шт | 294 | 210
Датчик движения уличн LX-48В белый.1200 Вт | 00043505 | шт | 3 | 560
Дроссели | УТ-68038
Дроссель 1И-125 ДРЛ встр. | 00014163 | шт | 115 | 570
Дроссель 1И-250 ДРЛ | 00003578 | шт | 1 | 1430
Дроссель 1И-700 ДРИ 48-010 нез. УХЛ1 | 00031847 | шт | 9 | 2800
Дроссель 2И 18/20А 11 | 00007741 | шт | 32 | 100
Дроссель магнитный 1х40 УЦЕНКА | 00003572 | шт | 59 | 90
Дроссель магнитный EB 2х18, 220-240 | 00030199 | шт | 386 | 130
Дроссель магнитный EB 2х36, 220-240 | 00030200 | шт | 137 | 150
Дроссель магнитный OWJ-509 L11, 1Х11 230/50 | 00030202 | шт | 898 | 90
Дроссель магнитный OWY L36/40, 1Х36/2X18 230/50 | 00030203 | шт | 141 | 130
Дроссель магнитный для ртутной лампы OWD-MQ250 250Вт, 230/50 | 00030206 | шт | 73 | 770
Дроссель магнитный для ртутной лампы OWD-MQ400 400Вт, 230/50 | 00030207 | шт | 107 | 820
Дроссель магнитный для металлогалоген. лампы 125W (ДРИ) и ртутной ДРЛ-125 (SHENGFA) алюминий | 00025293 | шт | 37 | 500
Дроссель магнитный для металлогалоген. лампы 125W (ДРИ) и ртутной ДРЛ-125 (SHENGFA) медь | 00025289 | шт | 30 | 570
Дроссель магнитный для металлогалоген. лампы 250W (ДРИ) и ртутной ДРЛ-250 (SHENGFA) медь | 00025290 | шт | 11 | 770
Дроссель магнитный для металлогалоген. лампы 400W (ДРИ) и ртутной ДРЛ-400 (SHENGFA) медь | 00025291 | шт | 5 | 1160
Дроссель магнитный для металлогалоген. лампы 400W (ДРИ) и ртутной ДРЛ-400 (SHENGFA) алюминий | 00025295 | шт | 49 | 750
Дроссель магнитный для металлогалогенной и натриевой ламп OWD-MS100 100Вт, 230/50 | 00030204 | шт | 81 | 720
Дроссель магнитный для металлогалогенной и натриевой ламп OWD-MS250 250Вт, 230/50 | 00030205 | шт | 95 | 1050
Дроссель магнитный для металлогалогенной и натриевой ламп OWD-MS70 70Вт, 230/50 | 00030201 | шт | 119 | 550
Дроссель магнитный для натриевой лампы CBL-150 (ДНАТ) | 00013717 | шт | 6 | 780
Дроссель УБИ -20 | 00011735 | шт | 21 | 110
Комплектующие для светильников | УТ-68039
Зажим люстровый КЛ-2,5 УЗ | 00010139 | шт | 1960 | 10
Импульсно-зажигающее устройство ИЗУ (70-400Вт./220В) | 00039226 | шт | 537 | 330
Подвес металлич. для светильников (длина 2м, диаметр 12мм) | 00038487 | шт | 1560 | 70
Рассеиватель к НСП 03-60/НББ 64-60 Шар молочный Элетех | 00007359 | шт | 32 | 60
Конденсаторы | УТ-68040
Конденсатор 12 мкФ 450В JFS-18 | УТ-70233 | шт | 50 | 450
Конденсатор 18 мкФ "SHENGFA" 250V | 00044230 | шт | 328 | 110
Конденсатор 18 мкФ "SHENGFA" 250V | 00025310 | шт | 26 | 110
Конденсатор 25 мкФ "SHENGFA" 250V | 00044231 | шт | 237 | 140
Конденсатор СВВ-Р1-18; 18 мкФ | 00020489 | шт | 8 | 150
Конденсатор СВВ-Р1-25; 25 мкФ | 00020490 | шт | 91 | 180
Конденсатор СВВ60 1,5мФ 450В | 00008439 | шт | 14 | 110
Прочие компоненты | УТ-68042
Резистор ПЭВ-25 3300 Ом | 00045497 | шт | 2 | 650
Стартер 127В СК 127V(4-22W) | 00046113 | шт | 27 | 10
Стартер 20С-127 Philips | 00017100 | шт | 7 | 30
Стартер 20С-127 В 4-20Вт | 00024079 | шт | 3 | 10
Стартер S 2 127 V | 00045597 | шт | 1121 | 10
Трансформатор электронный ET 12V/60, 230V | 00040252 | шт | 458 | 160
Пускорегулирующая аппаратура | УТ-68041
ПРА для металлогалоген. лампы 70W | 00013858 | шт | 35 | 970
ПРА для металлогалоген. лампы 70W | 00017340 | шт | 193 | 970
ПРА Электронный 2х18-40w | 00039692 | шт | 27 | 230
Светильники аварийные, промышленные и взрывозащищенные | 00014533
Светильник аккумуляторный 2x8W аварийного освещения "SHENGFA" | 00044229 | шт | 3 | 350
Светильник аккумуляторный БС-842, 942 (УЦЕНКА) аварийный 8Вт, G-5, 220В IP65 | 00055610 | шт | 2 | 500
Светильник аккумуляторный БС-942 аварийный 2х8Вт, G5, IP65 | 00007747 | шт | 2 | 500
Светильник аккумуляторный светодиодный "ВЫХОД" EL-50 LED 6, AC/DC (220В IP20 355х145х25 зеленый) | УТ-61376 | шт | 22 | 1160
Светильник аккумуляторный светодиодный "ВЫХОД" EL-55 LED 6/1W, AC/DC (220В IP20 355х145х25 зеленый) | УТ-63178 | шт | 13 | 1160
Светильник аккумуляторный светодиодный "ВЫХОД" EL-60 LED 10, AC/DC (230В IP20 260х245х35 белый-зеле | УТ-61383 | шт | 20 | 2890
Светильник аккумуляторный светодиодный "ЗАПАСНЫЙ ВЫХОД" EL-56 LED6 AC/DC (220В IP20 355х145х25) зеле | УТ-61378 | шт | 34 | 1160
Светильник аккумуляторный светодиодный SE-5209L 3Вт; 220-240В; 1,6А/ч, SETEC | 00048388 | шт | 153 | 360
Светильник аккумуляторный светодиодный SE-5520L 3Вт; 220-240В; 1.6А/ч, SETEC | 00048386 | шт | 372 | 430
Светильник НББ 02-25 "ВХОД" Аварийный 25Вт Е-27 IP20 190х130х85 | 00030997 | шт | 9 | 200
Светильник подвесной НСП 11-200 Е-27 200Вт 220в IP52 | 00007251 | шт | 2 | 250
Светильник подвесной НСП 41-200-003 Е-27 200Вт 220Вт IP53 Желудь с решеткой | 00028634 | шт | 106 | 250
Светильник подвесной НСР 01-100-02 E-27 100Вт 220В IP54 Шахтер с решеткой | 00007249 | шт | 18 | 230
Светильник подвесной НСР 01-200-03 E-27 200Вт 220В IP54 Шахтер с решеткой | 00007352 | шт | 4 | 1200
Светильник промышленный подвесной ЖСП 99-150-122 IP65 Стекло | 00043420 | шт | 30 | 3380
Светильник промышленный подвесной ЖСП 99-250-122 IP65 Стекло (без решетки) | 00043421 | шт | 18 | 3780
Светильник промышленный подвесной ЛСП 77-115-122 (Е40) IP65 с/стекл. | 00029263 | шт | 39 | 1770
Светильник промышленный подвесной ЛСП77; Е27; без дросселя, d=410мм, 19", без стекла | 00048825 | шт | 50 | 1350
Светильник промышленный подвесной ЛСП77; Е40; без дросселя, d=480мм, 19", без стекла | 00049187 | шт | 9 | 1480
Светильник промышленный подвесной ЛСП77; Е40; без дросселя, d=480мм, 19", со стеклом | 00028034 | шт | 1 | 1480
Светильник промышленный подвесной НСП99; Е40; без дросселя, с боксом для ПРА, d=480мм, 19", со стекл | 00026483 | шт | 16 | 1820
Светильник промышленный подвесной РСП 99-125-112 IP65 со стеклом, с дросселем под ДРЛ | 00043422 | шт | 12 | 2640
Светильник промышленный подвесной РСП 99-250-122 IP65 со стеклом, с дросселем под ДРЛ | 00008884 | шт | 145 | 2640
Светильники встраиваемые, накладные и подвесные | 00014534
Встраиваемые светильники | УТ-68027
Светильник встраиваемый направленного света WL7081 Е27; 2х26W; WELLUCK, рефлектор обычный | 00018069 | шт | 6 | 230
Светильник встраиваемый направленного света WL7081 Е27; 2х26W; WELLUCK, рефлектор решетка | 00018070 | шт | 20 | 280
Светильник встраиваемый направленного света МН102 8" Е27; 2х26W WELLUCK,стекло G-6, белый | 00026499 | шт | 84 | 280
Светильник встраиваемый направленного света МН1021 8" Е27; 2х26W WELLUCK,стекло G-2, белый | 00018071 | шт | 6 | 410
Светильник встраиваемый направленного света МН1021DLC 8" Е27; 2х26W WELLUCK, белый (уценка) | 00047076 | шт | 3 | 240
Светильник встраиваемый направленного света МН1021DLC 8" Е27; 2х26W WELLUCK, матовое стекло, белый | 00026498 | шт | 292 | 270
Светильник встраиваемый направленного света МН1023 DLC VHB Е27; 2х26W WELLUCK, фиол.стекло, белый | 00026506 | шт | 164 | 300
Светильник встраиваемый направленного света МН1024 Е27; 2х26W WELLUCK,стекло G-2, белый | 00026503 | шт | 208 | 270
Светильник встраиваемый направленного света МН1048 6" Е27; 2х26W WELLUCK, белый | 00026508 | шт | 1 | 250
Люминесцентные светильники | УТ-68024
Светильник 1195х295х80 ЛВО 2х 36, 220В (зеркальный рефлектор, 2 магнит.балласта и стартера) YG-Р236 | 00047528 | шт | 1 | 270
Светильник 1195х295х80 ЛВО 2х 36, 220В (зеркальный рефлектор, 2 магнит.балласта и стартера) YG-Р236 | 00038481 | шт | 4 | 750
Светильник 595х595 ЛВО 4х20 (встраиваемый) с магнитным балластом и стартером GD-420PAAV BRIGHT TRADI | 00041967 | шт | 14 | 110
Светильник 595х595 ЛВО 4х20 (встраиваемый) с магнитным балластом и стартером GD-420PAAV BRIGHT TRADI | 00049660 | шт | 183 | 110
Светильник 595х595 ЛВО 4х20 (встраиваемый) с электронным балластом GD-420PAAV BRIGHT TRADING 595х595 | 00049661 | шт | 915 | 110
Светильник 610х610 ЛПО 4х18 (накладной зеркальный рефлектор, 2 магнит.балласта и стартера) YG-XL418 | 00038479 | шт | 3 | 790
Светильник 610х610 ЛПО 4х20 (накладной) с магнитным балластом и стартером GD-420PDAV BRIGHT TRADING | 00049662 | шт | 4 | 110
Светильник 610х610 ЛПО 4х20 (накладной) с электронным балластом GD-420PDAV BRIGHT TRADING | 00041970 | шт | 9 | 110
Светильник ЛПО 2х20 с электронным ПРА 220В (ТР808-2), Tulip, | 00016487 | шт | 3 | 320
Светильник ЛПО 50 2х20 IP20 | 00002811 | шт | 2 | 170
Светильник люминесцентный 14W 220V BFM Т5 4100К "Ansorg" | 00023574 | шт | 2 | 220
Светильник люминесцентный 2х28W 220V TEB Т5 без рефлектора "Ansorg" | 00023576 | шт | 693 | 110
Подвесные светильники | УТ-68030
Светильник подвесной HF-1003 60Вт х1, Е27. d=150мм; хром HUIFENG | 00049361 | шт | 238 | 450
Светильник подвесной HF-1054 60Вт х1, Е27. d=260мм; хром HUIFENG | 00049362 | шт | 135 | 640
Светильник подвесной HF-1055 60Вт х1, Е27. d=260мм; хром HUIFENG | 00049363 | шт | 218 | 480
Светильник подвесной HF-1059 60Вт х1, Е27. d=280мм; хром HUIFENG | 00049364 | шт | 100 | 430
Светильник подвесной HF-12"WHITE 60Вт х1, Е27. d=310мм; белый HUIFENG | 00049366 | шт | 174 | 630
Светильник подвесной HF-7"Н 60Вт х1, Е27. d=280мм; белый HUIFENG | 00049365 | шт | 148 | 340
Светильник подвесной люминисцентный 3Ux 26Вт Е27 (зеркаль. рефлектор, , разм 230х230х210мм) | 00038486 | шт | 65 | 650
Светильник подвесной модульный люминисцентный 2х 36, 220В YG-G236 | 00038482 | шт | 82 | 1090
Светильник подвесной модульный люминисцентный 3х 36, 220В YG-G336 | 00038483 | шт | 94 | 1230
Потолочные светильники | УТ-68031
Светильник накладной под лампу GX53 белый IEK | УТ-63025 | шт | 20 | 170
Светильник накладной под лампу GX53 черный IEK | УТ-63034 | шт | 20 | 170
Светильник настенно-потолочный под лампу GX53, белый ML212 | УТ-63996 | шт | 1 | 1870
Светильник настенно-потолочный под лампу GX53, черный ML212 | УТ-63997 | шт | 5 | 1870
Светильник настенно-потолочный под лампу GX53, черный ML213 | УТ-63998 | шт | 6 | 2860
Светильник потолочный накладной GX53, 20W, 230V, белый матовый, без лампы HL63 | УТ-63988 | шт | 80 | 180
Светильник потолочный накладной GX53, 20W, 230V, черный матовый, без лампы HL63 | УТ-63989 | шт | 90 | 180
Светильники (уценка) | УТ-68023
Светильник (Уценка) | 00013308 | шт | 766 | 50
Светильник (Уценка) | 00054118 | шт | 4 | 50
Светильник (Уценка) | 00003923 | шт | 24 | 150
Светильник (УЦЕНКА) | 00006723 | шт | 21 | 200
Светильник (УЦЕНКА) | 00003924 | шт | 4 | 150
Светильник ЛПО, ЛСП, ПБ (Уценка) | 00049411 | шт | 1 | 110
Светильники направленного света | УТ-68028
Светильник направлен. света 150W CBL9016А белый встраив под лампу ДРИ двухонцовую без ПРА (LOHUIS) | 00013742 | шт | 38 | 570
Светильник направлен. света 150W E27 CBL12C с дрос. (под лампу ДРИ), серебро (Аналог ГСП)(LOHUIS) | 00013744 | шт | 3 | 3980
Светильник направлен. света 150W ML7001А встраив поворотный под лампу ДРИ двуконцовую без ПРА(LOHUIS | 00014134 | шт | 33 | 570
Светильник направлен. света 2х 26W CBL8036А с ПРА белый встраив под лампу люм(LOHUIS) | 00013740 | шт | 60 | 700
Светильник направлен. света 2х 26W CBL8036А с ПРА хромир встраив под лампу люм компакт G24 (LOHUIS) | 00013739 | шт | 92 | 740
Светильник направлен. света 70W CBL9016А белый встраив под лампу ДРИ двухконцовую без ПРА (LOHUIS) | 00013741 | шт | 50 | 780
Светильник направлен. света 70W ML7001А встраив поворотный под лампу ДРИ двуконцовую без ПРА (LOHUI | 00014135 | шт | 182 | 500
Светильник поворотный макс. HF-B020 галогеновый 1х 75Вт, (спот), черный HUIFENG | 00049360 | шт | 995 | 190
Светильники НББ, НПП | УТ-68029
Светильник НББ 64-60 наклонный (60Вт Е27 IP20 без стекла) Элетех | 00054549 | шт | 40 | 90
Светильник НПП 03-100-201 Круг (100Вт Е27 IP44 235х110 мат.) РОНДО Владасвет | 00003928 | шт | 2 | 250
Светильник НПП 9101 1х60Вт Ех27 IP33 IEK LNPP0-9101-1-060-К01 КЛЛ белый шар | 00007267 | шт | 29 | 1120
Светильник НСП 02-100-001 Желудь (100Вт Е27 IP52 262х172 влагозащищенные) Владасвет | 00007483 | шт | 1 | 220
Светильники с датчиком движения | УТ-68032
Светильник с датчиком движения FN1220 (0,5Вт; 3хААА в компл. не входят 75х75х27мм) квадрат | УТ-70363 | шт | 9 | 620
Светильник с датчиком движения FN1221 (0,5Вт; 3хААА в компл. не входят 75х75х27мм) круг, б | УТ-70364 | шт | 24 | 620
Светильник с датчиком движения ST 52 (220-240В;60Вт; Е27; угол обзора 180*; Н=1,8-2,5м; t-20*-40*) | 00046082 | шт | 320 | 450
Светильник с датчиком движения ST 69 (220-240В;60Вт; Е27; угол обзора 180*; Н=1,8-2,м; t-20*-40*) | 00046081 | шт | 3 | 370
Светильник с датчиком движения ST 702 (220-240В; 60Вт; Е27;угол обзора 360*; Н=2-4м; 3-2000LUX;IP44) | 00046074 | шт | 144 | 730
Светильник с датчиком движения ST 703 (220-240В; 2х40Вт; E27; угол обзора 360*; Н=2-4м; 3-2000LUX;) | 00046075 | шт | 60 | 620
Светильник с датчиком движения ST 707 (220-240В; 2х40Вт; Е14; угол обзора 360*; Н=2-4м; 3-2000LUX) | 00046080 | шт | 344 | 720
Светильники с доп. защитой | УТ-68025
Светильник антивандальный ЛБО 01-11-001 G23, 220В, IP40 | 00014546 | шт | 152 | 430
Светильник антивандальный ЛБО 02-2х11-001 G23, 220В, IP40 | 00005314 | шт | 27 | 500
Светильник антивандальный ЛБО 02-2х23-003 ( под э/сбер. лампу Е-27) 220В, IP40 | 00029266 | шт | 41 | 470
Светильник антивандальный ЛБО С7В69/5 11 Вт, Е27, 300х130мм,HUIFENG | 00049367 | шт | 397 | 180
Светильник антивандальный ЛПБ 97-11-213 11Вт, G23 220В IP40 | 00020752 | шт | 2 | 730
Светильник антивандальный ЛПО 56 11-001 11Вт, Т8, лампа 22688 | 00003099 | шт | 2 | 550
Светильник взрывозащищенный ПВЛМ 2х36Вт-002 (Т8) G-13, 220В, IP65 1269х122х132мм | 00040171 | шт | 16 | 2000
Светильник взрывозащищенный ПВЛМ 2х40 (Т8) G-13, 220В, IP65 1580х147х108мм УЦЕНКА | 00004504 | шт | 18 | 700
Светильник влагозащищ. 1х18 ЛПП (118А) IP65 AURORA (675 х110 х100мм) | 00028773 | шт | 1 | 567
Светильник влагозащищ. ЛСП 2х36W накладной 3SW-Р236 с ПРА SASSIN УЦЕНКА | 00030110 | шт | 1 | 300
Складские светодиодные светильники | УТ-68033
Светильник складской светодиодный 100W 6400К IP65 AC175-265/50Hz, черный AL1004 | УТ-64646 | шт | 5 | 3510
Светильник складской светодиодный 100W 6400К IP65 AC175-265/50Hz, черный AL1005 | УТ-64648 | шт | 7 | 2420
Светильник складской светодиодный 150W 6400К IP65 AC175-265/50Hz, черный AL1004 | УТ-64647 | шт | 15 | 4840
Светильник складской светодиодный 150W 6400К IP65 AC175-265/50Hz, черный AL1005 | УТ-64649 | шт | 5 | 3300
Точечные светильники | УТ-68034
Светильник точечный встраиваемый 20Вт; 230В; GX53 белый без лампы DL53 FERON 41205 | 00050195 | шт | 132 | 120
Светильник точечный встраиваемый 20Вт; 230В; GX53 хром без лампы DL53 FERON 28454 | 00058624 | шт | 47 | 140
Светильник точечный встраиваемый GX53 белый 220В IN HOME | УТ-63026 | шт | 4 | 110
Светильник точечный встраиваемый GX53 белый матовый 220В Feron | УТ-70467 | шт | 47 | 120
Светильник точечный встраиваемый GX53 хром 220В CH-1 TOKOV ELECTRIC | УТ-63032 | шт | 2 | 170
Светильник точечный встраиваемый GX53 хром 220В IEK | УТ-63019 | шт | 1 | 140
Светильник точечный встраиваемый GX53 хром 220В MCH-1 TOKOV ELECTRIC | УТ-63033 | шт | 32 | 170
Светильник точечный встраиваемый GX53 черный хром 220В Feron | УТ-70468 | шт | 27 | 130
Светильник точечный встраиваемый поворотный HR35 под галогенную лампу хром Comtech | 00012367 | шт | 1 | 70
Светильник точечный встраиваемый поворотный HR35, под галогенную лампу белый Comtech | 00012366 | шт | 19 | 100
Светильник точечный встраиваемый поворотный MR 16 G5.3 12V/220V 50W DH02 под галогенную лампу золот | 00023897 | шт | 714 | 130
Светильник точечный встраиваемый поворотный MR 16 G5.3 12V/220V 50W DH02 под галогенную лампу хром | 00010539 | шт | 181 | 130
Светильник точечный встраиваемый поворотный MR 16 G5.3 12V/220V 50W HL014 под галогенную лампу хром | 00016800 | шт | 121 | 190
Светильник точечный встраиваемый поворотный MR 16 G5.3 12V/220V 50W HL020 под галогенную лампу золо | 00043233 | шт | 152 | 190
Светильник точечный встраиваемый поворотный MR 16 G5.3 12V/220V 50W HL020 под галогенную лампу черн | 00018061 | шт | 98 | 210
Светильник точечный встраиваемый поворотный MR 16 G5.3 12V/220V 50W HL057 под галогенную лампу хром | 00044592 | шт | 167 | 190
Светильник точечный встраиваемый поворотный MR 16 G5.3 12V/220V 50W WL6123 под галогенную лампу хром | 00018059 | шт | 90 | 100
Светильник точечный встраиваемый поворотный MR-16 ST2A GD- 12V/220V 50W золото, ЭРА | 00055046 | шт | 39 | 180
Светильник точечный встраиваемый поворотный MR-16 ST2A WH- 12V/220V 50W белый, ЭРА | 00055047 | шт | 1 | 130
Светильник точечный встраиваемый поворотный MR-16 Gх5.3 TM213SN/G макс. 50Вт.золото HUIFENG | 00049358 | шт | 851 | 150
Светильник точечный встраиваемый потолочный G-4 12V/20W HB 9792/B кристалл HUIFENG | 00049357 | шт | 944 | 150
Светильник точечный встраиваемый потолочный G-4 12V/20W HF-9785/B кристалл HUIFENG | 00049356 | шт | 985 | 150
Светильник точечный встраиваемый потолочный MR 16 G5.3 12V/220V 50W белый матовый DL11 | УТ-63935 | шт | 24 | 120
Светильник точечный встраиваемый потолочный MR 16 G5.3 12V/220V 50W под галогенную лампу белый DH10 | 00025825 | шт | 74 | 70
Светильник точечный встраиваемый потолочный MR 16 G5.3 12V/220V 50W под галогенную лампу золото DH10 | 00009819 | шт | 36 | 70
Светильник точечный встраиваемый потолочный MR 16 G5.3 12V/220V 50W под галогенную лампу золото DH12 | 00009827 | шт | 367 | 45
Светильник точечный встраиваемый потолочный MR-16 G5,3 12V/220V 50W 7-мультиколор-серебро с перламут | 00048868 | шт | 2 | 270
Светильник точечный встраиваемый потолочный MR-16 G5,3 12V/220V 50W белый матовый DL10 48463 FERON | УТ-70362 | шт | 40 | 160
Светильник точечный встраиваемый потолочный MR-16 G5,3 12V/220V 50W золото DL10 15110 FERON | 00009826 | шт | 159 | 100
Светильник точечный встраиваемый потолочный MR-16 G5,3 12V/220V 50W золото ST1 GD ЭРА | 00014314 | шт | 130 | 110
Светильник точечный встраиваемый потолочный MR-16 G5,3 12V/220V 50W золото ST3 GD ЭРА | 00055049 | шт | 3 | 120
Светильник точечный встраиваемый потолочный MR-16 G5,3 12V/220V 50W сатин никель ST1 SN ЭРА | 00055044 | шт | 42 | 110
Светильник точечный встраиваемый потолочный MR-16 G5,3 12V/220V 50W хром ST1 CH ЭРА | 00055043 | шт | 1 | 110
Светильник точечный встраиваемый потолочный MR-16 G5,3 12V/220V 50W хром ST3 CH ЭРА | 00055048 | шт | 4 | 110
Светильник точечный встраиваемый потолочный MR-16 G5,3 12V/220V 50W хром мат СД4110 28182 | 00048885 | шт | 7 | 370
Светильник точечный встраиваемый потолочный MR-16 G5,3 12V/220V 50W хром прозр СД-4110 28181 | 00048886 | шт | 15 | 320
Светильник точечный встраиваемый потолочный MR-16 G5,3 12V/220V 50W хром черный литье DL-2002 17155 | 00048894 | шт | 2 | 210
Светильник точечный встраиваемый потолочный MR-16 G5.3 12V/220V 50W хром круг TM275 HUIFENG | 00049359 | шт | 38 | 45
Светильник точечный встраиваемый потолочный MR-16 G5.3 12V/220V 50W хром круг YM268/CH HUIFENG | 00049355 | шт | 5 | 70
Светильник точечный встраиваемый потолочный MR-16 G5.3 12V/220V 50W черный круг YM139BK HUIFENG | 00049350 | шт | 470 | 80
Светильник точечный встраиваемый светодиодный MR-16 G5.3 BL 080 LED 2700K круг золотые нити золото G | 00050713 | шт | 1 | 570
Светильник точечный под зеркальную лампу R-80LD-80F-0700 (плоский,круглый золото) h=х, D=127, d=95 | 00038768 | шт | 8 | 90
Светильники и прожекторы светодиодные | 00043015
Комплектующие для светодиодных светильников | 00056502
Блоки защиты и питания | УТ-67975
Блок защиты ЭРА LP1000W 200-260V (10/50) для ламп | 00043480 | шт | 479 | 360
Блок питания 36Вт ADA12V36P-ZP 12В; 36Вт; вх.100-240В; вых. 12В; L131х45х25мм Luckystar | 00048434 | шт | 11 | 930
Блок питания LSP06X-1260 12В; 60Вт; вх.100-240В; вых. 12В; L 46х70х43мм Luckystar | 00048438 | шт | 38 | 1950
Блок питания LSP12V24P-ZP 12В; 24Вт; вх.100-240В; вых. 12В; L131х45х25мм Luckystar | 00048432 | шт | 13 | 620
Блок питания MY-40W-ZL AC175-264V DC48-65V 50/60Hg | 00006139 | шт | 19 | 640
Комплектующие для шинопроводов | УТ-67976
Заглушка пластиковая для шинопровода белая LD1013 для CAB1005 FERON | УТ-62201 | шт | 23 | 63
Заглушка пластиковая для шинопровода черная LD1013 для CAB1005 FERON | УТ-62202 | шт | 12 | 63
Коннектор прямой для шинопровода белый LD1006 для CAB1005 FERON | УТ-62501 | шт | 37 | 160
Коннектор прямой для шинопровода черный LD1006 для CAB1005 FERON | УТ-62502 | шт | 34 | 160
Коннектор угловой, для шинопровода, белый, LD1007, для CAB1005 FERON | УТ-62503 | шт | 19 | 190
Коннектор угловой, для шинопровода,черный, LD1007, для CAB1005 FERON | УТ-62504 | шт | 20 | 190
Соединитель для трековых светильников серебро длина 150см, для CAB1002 FERON | УТ-65676 | шт | 50 | 370
Соединитель-коннектор для шинопровода белый LD1012 для CAB1005 FERON | 00058428 | шт | 19 | 190
Соединитель-коннектор для шинопровода черный LD1012 для CAB1005 FERON | УТ-62200 | шт | 23 | 190
Светодиоды и модули | УТ-67977
Модуль светодиодный герметичный ARL-LM5050-4 Yellow ARL | 00050115 | шт | 4 | 130
Светодиод ARL-5613RGBW/4A (цветной) | 00050118 | шт | 397 | 20
Светодиод ARL2-5213UWC-5cd-12v (белый) | 00050119 | шт | 179 | 15
Шинопроводы для трековых светильников | УТ-67979
Шинопровод для трековых светильников белый L=1,0м в наборе токоввод, заглуш, крепление CAB1005 FERON | 00007930 | шт | 30 | 720
Шинопровод для трековых светильников белый L=2,0м в наборе токоввод, заглуш, крепление CAB1005 FERON | УТ-62499 | шт | 20 | 1390
Шинопровод для трековых светильников белый L=3,0м в наборе токоввод, заглуш, крепление CAB1003 | УТ-65073 | шт | 10 | 1620
Шинопровод для трековых светильников черный L=1,0м в наборе токоввод, заглуш,крепление CAB1005 FERON | 00058427 | шт | 11 | 720
Шинопровод для трековых светильников черный L=2,0м в наборе токоввод,заглуш, крепление CAB1005 FERON | УТ-62500 | шт | 4 | 1390
Штативы и крепления | УТ-67978
Планка для штатива светодиодного прожектора FH-TGD-ZJ004 LENFAM VTT | 00016884 | шт | 142 | 120
Стойка для 20Вт прожектора (без источника света) FH-TGD-ZJ001 LENFAM VTT | 00016880 | шт | 185 | 480
Стойка для 30Вт прожектора (без источника света) FH-TGD-ZJ001 LENFAM VTT | 00016881 | шт | 193 | 540
Стойка для 50Вт прожектора (без источника света) FH-TGD-ZJ001 LENFAM VTT | 00016882 | шт | 188 | 580
Штатив для светодиодного прожектора (без источника света) FH-TGD-ZJ003 LENFAM VTT | 00016883 | шт | 68 | 1140
Ленты светодиодные и комплектующие | 00056570
Блоки питания для светодиодных лент | УТ-67980
Блок питания 12Вт для светодиодной ленты ЭРА 627921 LP-LED-12- 12W-IP20-P | 00043459 | шт | 1 | 580
Блок питания 25Вт 12В для светодиодной ленты алюминий IP20 ULS | 00032839 | шт | 523 | 250
Блок питания 25Вт 12В для светодиодной ленты алюминий LS-AA-25 IN HOME | 00018340 | шт | 6 | 350
Блок питания 30Вт 12В для светодиодной ленты влагозазищенный алюминий IP67 ULF | 00020217 | шт | 133 | 510
Блок питания 50Вт 12В для светодиодной ленты алюминий LS-AA-50 IN HOME | 00018342 | шт | 14 | 700
Блок питания 60Вт 12В для светодиодной ленты алюминий IP20 ULS | 00020218 | шт | 295 | 290
Блок питания 100В для светодиодной ленты ЭРА 628010 LP-LED-12-100W-IP67-M | 00043468 | шт | 1 | 2490
Блок питания 100Вт 12В для светодиодной ленты алюминий IP20 ULS | 00016876 | шт | 84 | 470
Блок питания 100Вт 12В для светодиодной ленты влагозазищенный алюминий IP67 ULF | 00017420 | шт | 189 | 1460
Блок питания 100Вт для светодиодной ленты ЭРА 627976 LP-LED-12-100W-IP20-M | 00043464 | шт | 1 | 1250
Блок питания 150Вт 12В для светодиодной ленты алюминий IP20 ULS | 00016874 | шт | 149 | 620
Блок питания 150Вт 12В для светодиодной ленты алюминий LS-AA-150 IN HOME | 00018345 | шт | 22 | 1060
Блок питания 150Вт 12В для светодиодной ленты влагозазищенный алюминий IP67 ULF | 00016873 | шт | 185 | 1820
Блок питания 500Вт для светодиодной ленты LB019 24В, IP20 FERRON | 00043463 | шт | 2 | 3410
Диммеры и контроллеры | УТ-67981
Диммер с сенсорной панелью LDK-P-06-вх.12V; вых.1 канал; макс.8А;мощность<1W; вых12V<96W;24V<192W;64 | 00048428 | шт | 39 | 1350
Диммер с сенсорной панелью LDK-P-08 вх.12V; вых.3 канал;макс.4А;мощность<1W; вых12V<144W;24V<288W; | 00048429 | шт | 13 | 1830
Контроллер RGB LD55 432Вт 12/24В (для LS606, 607) с пультом черный Feron | 00048422 | шт | 1 | 1600
Контроллер RGB PRC-4000RF WH 12/24В 216/432Вт бел. JazzWay 1007957 | 00008740 | шт | 4 | 1820
Контроллер цвета+ ПДУ 12V; вых.3 канала; макс.2А; мощность<1W; 8 уровней яркости, до 6 линий Lucky | 00048427 | шт | 14 | 210
Заглушки и крепления для профилей | УТ-67982
Заглушка для профиля 1607 без отверстия 146-200-1 Rexant | 00006419 | шт | 10 | 20
Заглушка для профиля 1607 с отверстием146-200-2 Rexant | 00006420 | шт | 10 | 20
Заглушка для профиля PAL 1105 глухая JazzWay 5009653 | УТ-62781 | шт | 8 | 70
Заглушка для профиля PAL 1105 сквозная JazzWay 5009646 | УТ-62782 | шт | 10 | 70
Заглушка для профиля PAL 1506 глухая JazzWay 1009708 | УТ-62783 | шт | 10 | 70
Заглушка-крепление для встраиваемого профиля "ЛЕД-НСК" | 00053350 | шт | 13 | 20
Заглушка-крепление для накладного профиля "ЛЕД-НСК" | 00053349 | шт | 11 | 20
Заглушка-крепление для углового профиля "ЛЕД-НСК" | 00053351 | шт | 14 | 20
Клипса крепежная для профиля PAL 1105 JazzWay 5009660 | УТ-62794 | шт | 29 | 20
Клипса крепежная для профиля PAL 1506/1612/1818/2208 JazzWay 1023094 | УТ-62785 | шт | 30 | 20
Набор аксессуаров для алюминиевого профиля (скоба стальная крепежная 4шт заглушка пластик 4шт) цвет | 00001118 | шт | 23 | 180
Набор аксессуаров для алюминиевого профиля (скоба стальная крепежная 4шт заглушка пластик 4шт) цвет | 00001111 | шт | 43 | 190
Набор аксессуаров для алюминиевого профиля (скоба стальная крепежная 4шт заглушка пластик 4шт) цвет | 00001117 | шт | 24 | 180
Коннекторы для светодиодных лент | УТ-67983
Коннектор LS-A01 D=10мм; 30СМ; цвет черный, для светодиодной ленты Luckystar | 00048439 | шт | 33 | 60
Коннектор LS-A02 D= 8мм; 30СМ; цвет белый, для светодиодной ленты Luckystar | 00048440 | шт | 44 | 40
Коннектор LS-A05 27,5 СМ; цвет черный, 4 контактный для светодиодной ленты Luckystar | 00048441 | шт | 40 | 40
Коннектор LS-A10 цвет черный, 4 контактный для светодиодной ленты Luckystar | 00048442 | шт | 30 | 25
Коннектор для светодиодной ленты 220V 4 pin (лента-контроллер) "ЛЕД-НСК" | 00053345 | шт | 4 | 15
Коннектор ЭРА 628386 LS-connector-10mm-DU-IP20 для светодиодной ленты | 00043469 | шт | 38 | 80
Коннектор ЭРА 628416 LS-connector- 8mm-D-IP20 для светодиодной ленты | 00043472 | шт | 3 | 40
Коннектор ЭРА 628447 LS-connector-10mm-DD-IP20 для светодиодной ленты | 00043474 | шт | 2 | 60
Коннектор ЭРА 628454 LS-connector- 8mm-DND-IP20 для светодиодной ленты | 00043475 | шт | 11 | 30
Коннектор ЭРА 628461 LS-connector-10mm-DND-IP20 для светодиодной ленты | 00043476 | шт | 10 | 30
Коннектор ЭРА 630341 LS-connector- 8mm-U-IP20 для светодиодной ленты | 00043478 | шт | 26 | 60
Коннектор ЭРА LS-connector- 8mm-DU-IP20 | 00043261 | шт | 5 | 80
Разветвитель LS-A15 30CM; тройной для светодиодной ленты, цвет черный Luckystar | 00048443 | шт | 46 | 140
Соединитель для светодиодной ленты 220V LS721 Feron LD531 | УТ-63830 | шт | 64 | 20
Профили и рассеиватели | УТ-67986
Профиль гибкий L=2 м, без рассеивателя, анодированный PAL 1105 JazzWay 5009523 | УТ-62786 | шт | 18 | 650
Профиль накладной с рассеивателем L=200,00см для светодиодной лампы анодированный алюминием UFE-03 P | 00001474 | шт | 30 | 820
Профиль накладной с рассеивателем L=200,00см для светодиодной лампы анодированный алюминием UFE-06 P | 00001473 | шт | 32 | 920
Рассеиватель L=2 м, для профиля PAL 1105, матовый, JazzWay 5009530 | УТ-62788 | шт | 19 | 430
Рассеиватель L=2 м, для профиля PAL 1506/1612/1818/1919/2206, матовый, JazzWay 1023117 | УТ-62789 | шт | 2 | 430
Рассеиватель L=200,00см для алюминиевого профиля пластик матовый UFE-R02 FROZEN 200 POLYBAG | 00001214 | шт | 25 | 140
Рассеиватель для профиля матовый 2 м. 146-250 Rexant | 00020321 | шт | 1 | 240
Светодиодные ленты | УТ-67984
Лента светодиодная DT8820-5M 30W; L=5,0м; ПДУ;блок питания, выключ. с комп, креплений IP65 Luckystar | 00048424 | компл | 5 | 1320
Лента светодиодная DT8820-5M 30W; L=5,0м; ПДУ;блок питания,контроллер цвета,крепление IP44Luckystar | 00048423 | компл | 6 | 1320
Лента светодиодная DT8823-5M L=5,0м; ПДУ; контроллер цвета, блок питания,наборIP20 Luckystar | 00048426 | компл | 2 | 1320
Лента светодиодная LED LSR-5050RGB60-14.4-IP20-12V 14.4Вт/м полноцвет. (уп.3м) IEK LSR2-3-060-20-3-0 | УТ-62795 | шт | 17 | 440
Лента светодиодная LED LSR-5050RGB60-14.4-IP20-12V 14.4Вт/м полноцвет. (уп.5м) IEK LSR2-3-060-20-1-0 | 00008744 | шт | 1 | 640
Лента светодиодная LED LSR-5050RGB60-14.4-IP20-12V 14.4Вт/м полноцвет. (уп.5м) IEK LSR2-3-060-20-3-0 | УТ-62796 | шт | 2 | 990
Лента светодиодная LS1702-1М белый; L=1,0м; балласт на 100-240В; кабель15см;комнатная IP20 Luckystar | 00048449 | компл | 1 | 540
Лента светодиодная LS1702-1М желтый; L=1,0м; балласт на 100-240В; кабель15см;комнатная IP20Luckystar | 00048451 | компл | 18 | 330
Лента светодиодная LS1702-1М синий; L=1,0м; балласт на 100-240В; кабель15см;комнатная IP20 Luckystar | 00048450 | компл | 5 | 330
Лента светодиодная LS1778 12В; 2,4Вт/метр; желтый; L=5,0м; IP21 комнатная Luckystar | 00048410 | шт | 6 | 330
Лента светодиодная LS1778 12В; 2,4Вт/метр; зеленый; L=5,0м; IP44 уличная Luckystar | 00048412 | шт | 4 | 330
Лента светодиодная LS1778 12В; 2,4Вт/метр; красный; L=5,0м; IP44 уличная Luckystar | 00048413 | шт | 1 | 330
Лента светодиодная LS1778 12В; 4,8Вт/метр; желтый; L=5,0м; уличная IP44 Luckystar | 00048418 | шт | 10 | 440
Лента светодиодная LS1778 12В; 4,8Вт/метр; зеленый; L=5,0м; комнатная IP21 Luckystar | 00048415 | шт | 1 | 440
Лента светодиодная LS1778 12В; 4,8Вт/метр; красный; L=5,0м; уличная IP44 Luckystar | 00048416 | шт | 5 | 440
Лента светодиодная LS1778 12В; 9,6Вт/метр; белый; L=5,0м; уличная IP65 Luckystar | 00048420 | шт | 1 | 610
Лента светодиодная SMD3528 12В; 4,8Вт/метр; RGB (цветная); L=5,0м; IP33; 54 диода на 1 метр; комн. | 00053321 | шт | 2 | 550
Лента светодиодная SMD3528 12В; 4,8Вт/метр; зеленый; L=5,0м; IP33; 60 диодов на 1 метр; комнатная | 00053323 | шт | 2 | 440
Лента светодиодная SMD3528 12В; 4,8Вт/метр; зеленый; L=5,0м; IP65; 60 диодов на 1 метр; уличная | 00053328 | шт | 3 | 440
Лента светодиодная SMD3528 12В; 4,8Вт/метр; красный; L=5,0м; IP33; 60 диодов на 1 метр; комнатная | 00053322 | шт | 2 | 440
Лента светодиодная SMD3528 12В; 4,8Вт/метр; красный; L=5,0м; IP65; 60 диодов на 1 метр; уличная | 00053327 | шт | 1 | 400
Лента светодиодная SMD3528 12В; 9,6Вт/метр; зеленый; L=5,0м; IP65; 120 диодов на 1 метр; уличная | 00053333 | шт | 3 | 770
Лента светодиодная SMD3528 12В; 9,6Вт/метр; красный; L=5,0м; IP65; 120 диодов на 1 метр; уличная | 00053332 | шт | 2 | 770
Лента светодиодная SMD3528 12В; 9,6Вт/метр; теплый белый; L=5,0м; IP65; 120 диодов на 1 метр;уличная | 00053331 | шт | 1 | 1310
Лента светодиодная SMD5050 12В; 7,2Вт/метр; RGB(цветная); L=5,0м; IP33; 30 диодов на 1 метр; комн | 00053335 | шт | 2 | 660
Лента светодиодная SMD5050 12В; 7,2Вт/метр; RGB(цветная); L=5,0м; IP65; 30 диодов на 1 метр; уличная | 00053336 | шт | 5 | 880
Лента светодиодная SMD5050 220В; в силиконовой трубке RGB(цветная); IP67; 60 диодов на1 метр; | 00053338 | м | 43 | 330
Лента светодиодная SMD5050 220В; в силиконовой трубке зеленый; IP67;60 диодов на1 метр; улич | 00053340 | м | 15 | 220
Лента светодиодная SMD5050 220В; в силиконовой трубке красный; IP67;60 диодов на1 метр; улич | 00053339 | м | 47 | 220
Лента светодиодная SMD5050 220В; в силиконовой трубке синий;IP67;60 диодов на1 метр; улич | 00053341 | м | 42 | 220
Лента светодиодная SMD5050 220В; в силиконовой трубке теплый белый; IP67;60 диодов на1 метр; | 00053337 | м | 18 | 220
Лента светодиодная XG-2835- 60P 12В; 4,8Вт/метр; белый; L=5,0м; IP20 комнатная YIXING | 00048411 | шт | 165 | 220
Лента светодиодная XG-2835- 60P 12В; 4,8Вт/метр; теплый белый; L=5,0м; IP20 комнатная YIXING | 00043442 | шт | 451 | 220
Лента светодиодная XG-2835- 60P 12В; 4,8Вт/метр; теплый белый; L=5,0м; IP65 комнатная YIXING | 00043450 | шт | 569 | 220
Лента светодиодная XG-2835-120P 220В; 8,0Вт/метр; в силиконовой трубке белый; L=100,0м; IP68 уличная | 00043674 | м | 626 | 110
Лента светодиодная XG-2835-120P 220В; 8,0Вт/метр; в силиконовой трубке красный; L=100,0м; IP68 уличн | 00043454 | м | 406 | 110
Лента светодиодная XG-2835-120P 220В; 8,0Вт/метр; в силиконовой трубке синий; L=100,0м; IP68 уличная | 00043455 | м | 286 | 110
Лента светодиодная XG-2835-120P 220В; 8,0Вт/метр; в силиконовой трубке теплый белый; L=100,0м; IP68 | 00043453 | м | 533 | 110
Лента светодиодная XG-5050- 60P 12В; 14,4Вт/метр; теплый белый; L=5,0м; IP20 комнатная YIXING | 00048417 | шт | 506 | 220
Лента светодиодная двойная DT8821-5M L=5,0м; ПДУ; контроллер цвета, блок питания,наборIP44 Luckystar | 00048425 | компл | 2 | 2200
Лента светодиодная ЭРА LS3528- 60 LED-IP20-RGB многоцветная 5м (4,8 Вт/метр) | 00043444 | шт | 1 | 440
Лента светодиодная ЭРА LS3528- 60 LED-IP65-RGB цветная длина 5м | 00043255 | шт | 1 | 440
Лента светодиодная ЭРА LS5050- 30 LED-IP20-RGB многоцветная 5м (7,2 Вт/метр) | 00043441 | шт | 2 | 440
Лента светодиодная ЭРА LS5050- 60 LED-IP65-B голубая длина 5м | 00043257 | шт | 1 | 440
Лента светодиодная ЭРА LS5050- 60 LED-IP65-G зеленая длина 5м | 00043258 | шт | 4 | 440
Лента светодиодная ЭРА LS5050- 60 LED-IP65-R красная длина 5м | 00043260 | шт | 3 | 440
Лента светодиодная ЭРА LS5050- 60 LED-IP65-RGB многоцветная 5м (14,4 Вт/метр) | 00043443 | шт | 1 | 440
Лента светодиодная ЭРА LS5050- 60 LED-IP65-WW теплый белый 5м (14,4 Вт/метр) | 00043458 | шт | 1 | 440
Лента светодиодная ЭРА LS5050- 60 LED-IP65-Y желтая длина 5м | 00043259 | шт | 4 | 440
Шнуры для светодиодных лент | УТ-67988
Шнур для ленты светодиодной 220V LS704/S707 на 50 метров LD177 | 00059499 | шт | 56 | 290
Шнур для ленты светодиодной 220V LS721 на 50м. DM271 | 00053342 | шт | 48 | 280
Шнур для ленты светодиодной 220V MVS-2835 JazzWay | 00026295 | шт | 93 | 1640
Прожекторы | 00056571
Прожектор светодиодный 10Вт HF-109 85-265В, 800 Лм, COB -40* до +50*С IP65 HUIFENG | 00055060 | шт | 1 | 420
Прожектор светодиодный 10Вт HF-109B 85-265В 850Лм 6500K SMD угол 120* -40* до +50*С IP65 HUIFENG | 00008569 | шт | 198 | 420
Прожектор светодиодный 10Вт SMD 220В 6400K IP65 белый SFL90-10 | УТ-64260 | шт | 20 | 350
Прожектор светодиодный 20Вт GLM-F2-20W-NW-HP 220-240В 1800Лм 4000К угол 270* IP65 GLAMOR | 00043022 | шт | 160 | 530
Прожектор светодиодный 20Вт HF-104 85-265В, 1600 Лм, RGB-цветной, COB -40* до +50*С IP65 HUIFENG | 00055059 | шт | 1 | 530
Прожектор светодиодный 20Вт HF-109 85-265В 1600Лм 6500K COB угол 120* -40* до +50*С IP65 HUIFENG | 00008516 | шт | 24 | 530
Прожектор светодиодный 20Вт LF-M-20W 200-240В 1800Лм 5000K SMD -40* до +50*С IP65 WELFULL | 00046222 | шт | 814 | 530
Прожектор светодиодный 20Вт SMD 220В 6400K IP65 белый SFL90-20 | УТ-64261 | шт | 1 | 530
Прожектор светодиодный 2х30Вт 230В, 6400К, 5400Лм, на штативе черный LL-502 | 00051735 | шт | 14 | 6010
Прожектор светодиодный 2х50Вт 230В, 5000К, 4500Лм, на штативе черный | УТ-71062 | шт | 8 | 3400
Прожектор светодиодный 30Вт GLM-F2-30W-NW-HP 220-240В 2700Лм 4000К угол 270* IP65 GLAMOR | 00056621 | шт | 22 | 640
Прожектор светодиодный 30Вт GLM-NFL-30W-NW-НP 220-240В 2700Лм 4000К IP65 GLAMOR | 00046218 | шт | 1 | 610
Прожектор светодиодный 30Вт HF-107 85-265В, 3300LM, -40* до +50*С IP65 295х250х75мм HUIFENG | 00049371 | шт | 7 | 640
Прожектор светодиодный 30Вт LF-M-30W 220-240В 2700Лм 5000K SMD -40* до +50*С IP65 WELFULL | 00046647 | шт | 720 | 640
Прожектор светодиодный 30Вт SFL80-30 с выносным датчиком движения 230В 6400К -40+50*С IP65 Feron | УТ-67267 | шт | 15 | 1200
Прожектор светодиодный 30Вт ZM-LFL008 85-265В, серый IP65 ZIMON ( t -40 до +50) | 00047259 | шт | 2 | 610
Прожектор светодиодный 50Вт LF-M-50W 220-240В 4500Лм 5000K SMD -40* до +50*С IP65 WELFULL | 00047258 | шт | 145 | 810
Прожектор светодиодный 50Вт LL-908 с датчиком движения 230В 6400К -40+50*С IP65 Feron | УТ-67266 | шт | 13 | 1730
Прожектор светодиодный 50Вт SMD 220В 4000K IP65 черный SFL90-50 | 00007967 | шт | 7 | 870
Прожектор светодиодный 50Вт SMD 220В 6400K IP65 черный SFL90-50 | 00006502 | шт | 1 | 550
Прожектор светодиодный 50Вт ZM-LFL009 85-265В, белый IP65 ZIMON ( t -40 до +50) | 00043026 | шт | 1 | 770
Прожектор светодиодный 70Вт HF-101 85-265В, 7700Лм, 6500К -40* до +50*С IP65 HUIFENG | 00049369 | шт | 80 | 1260
Прожектор светодиодный 70Вт HF-107 85-265В, 7700Лм, 6500К -40* до +50*С IP65 HUIFENG | 00049372 | шт | 23 | 1390
Прожектор светодиодный 70Вт SMD 220В 6400K 6300Лм IP65 черный SFL90-70 SAFFIT | 00047261 | шт | 40 | 840
Прожектор светодиодный 70Вт SMD 220В 6400K IP65 черный LL-931 | УТ-62506 | шт | 30 | 1730
Прожектор светодиодный 80Вт HF-101 85-265В, 8800Лм, -40* до +50*С HUIFENG | 00049370 | шт | 54 | 1500
Прожектор светодиодный 100Вт SMD 220В 4000K IP65 черный SFL90-100, в компактном корпусе | УТ-66468 | шт | 6 | 880
Прожектор светодиодный 100Вт SMD 220В 6400K IP65 черный LL-922 | 00011838 | шт | 10 | 1400
Прожектор светодиодный 100Вт переносной 220В 6400K IP66 LL-952, с зарядным устройством | УТ-69130 | шт | 17 | 10750
Прожектор светодиодный 150Вт 6400K 2835SMD AC230V/50Hz IP65, черный в компактном корпусе SFL90-150 | УТ-65118 | шт | 10 | 2100
Прожектор светодиодный 150Вт SMD 220В 4000K IP65 черный LL-923 | УТ-66338 | шт | 3 | 4040
Прожектор светодиодный 200Вт 220В 6400K IP65 черный LL-1000 | УТ-66771 | шт | 1 | 6900
Прожектор светодиодный 200Вт 2835SMD 220В 6400K IP65 черный SFL90-200 Saffit | УТ-63266 | шт | 7 | 2900
Прожектор светодиодный 200Вт SMD 220В 4000K IP65 черный LL-924 | УТ-65734 | шт | 2 | 4620
Прожектор светодиодный 300Вт,SMD. 220В 6400K IP65 черный LL-926 | УТ-62505 | шт | 13 | 11780
Светильники для помещений | 00007513
Встраиваемые светодиодные светильники | УТ-67993
Светильник светодиодный встраиваемый 1,2Вт 170-240В D=69*(H)25мм; теплый белый LS0839A Luckystar | 00048400 | шт | 51 | 390
Светильник светодиодный встраиваемый 1,2Вт 170-240В D=69*(H)25мм; угол 90* белый LS0839A Luckystar | 00048399 | шт | 66 | 420
Светильник светодиодный встраиваемый 1,2Вт 170-240В D=69*(H)25мм; угол 90* белый свет LS0839B Luck | 00048401 | шт | 57 | 420
Светильник светодиодный встраиваемый 1,2Вт 170-240В D=69*(H)25мм; угол 90* теплый белый LS0839B Luc | 00048402 | шт | 69 | 390
Светильник светодиодный встраиваемый 5Вт 220В 450Лм потолочный с датч. движ. L8PIR/D Liliway | 00013634 | шт | 186 | 760
Светильник светодиодный встраиваемый 5Вт 85-265В (белый d-91мм, d отверстия 80мм,5 диодов по1W) ZM- | 00043018 | шт | 6 | 380
Светильник светодиодный встраиваемый 6,5Вт 240В (белый 6000-6500K 280LM d-102,h-31,d отвер-92) CEPR | 00043014 | шт | 400 | 840
Светильник светодиодный встраиваемый 6+3Вт 175-265В настройка 2 цвета 6000К+синий (3 режима) D=155м | 00018227 | шт | 214 | 530
Светильник светодиодный встраиваемый 12+4Вт 175-265В настройка 2 цвета 6000К+синий (3 режима) D=205м | 00018228 | шт | 189 | 870
Светильник светодиодный встраиваемый 12Вт 86-265В 4100К 1100Лм D=160мм;H=40мм; алюм. YDL-PL-GRW-160 | 00050765 | шт | 2 | 800
Светильник светодиодный встраиваемый 15Вт 220-240В 4000К 1500Лм D=166мм H=36мм пластик GLM-RDL-15W-N | 00043447 | шт | 279 | 640
Светильник светодиодный встраиваемый 15Вт 220-240В 6500К 1500Лм D=166мм H=36мм пластик GLM-RDL-15W-С | 00043448 | шт | 252 | 640
Светильник светодиодный встраиваемый 18Вт 220-240В 4000К 1800Лм D=220мм H=36мм пластик GLM-RDL-18W- | 00043451 | шт | 474 | 760
Светильник светодиодный встраиваемый 18Вт 220-240В 6500К 1800Лм D=220мм H=36мм пластик GLM-RDL-18W-С | 00043457 | шт | 343 | 760
Светильник светодиодный встраиваемый 18Вт 220В 4100К d-240мм круглый ZY-P5-18 JAMES | 00046978 | шт | 2 | 1050
Светильник светодиодный встраиваемый 36Вт 220В 4500K 4000Лм 595x595х25мм LP-ECO-36W SUNWEA | 00050774 | шт | 3 | 970
Светильник светодиодный встраиваемый 40Вт 220В 595x595х75мм GD-420PAAV BRIGHT TRADING | 00055714 | шт | 8 | 1040
Светильник светодиодный встраиваемый 60Вт 220В 4000К 595x595х12мм СВО с электронным балластом ZhiYua | 00040259 | шт | 4 | 4740
Корпусные светильники под LED лампы | УТ-67990
Светильник КОРПУС под лампу LED 1х 600мм 665x65х60мм удапрочный IP65 WP-B-1-60HIPS/PS WELFULL | 00055071 | шт | 987 | 460
Светильник КОРПУС под лампу LED 1х1200мм 1275x65х60мм ударопрочный IP65 WP-B-1-120-HIPS/PS WELFULL | 00050628 | шт | 745 | 690
Светильник КОРПУС под лампу LED 2х 600мм 665x95х60мм ударопрочный IP65 WP-B-2-60HIPS/PS WELFULL | 00047571 | шт | 963 | 560
Светильник КОРПУС под лампу LED 2х1200мм 1275x95х60мм ударопрочный IP65 WP-B-2-120-HIPS/PS WELFULL | 00047264 | шт | 199 | 810
Линейные и модульные светильники | УТ-67994
Светильник светодиодный линейный 36Вт 4000K 1117*63*35мм 3600Lm IP65 Feron с датчиком движения | УТ-66286 | шт | 17 | 2080
Светильник светодиодный линейный 36Вт 6500K 1200*23*60мм 3800Lm IP65 Feron | УТ-66763 | шт | 59 | 1160
Светильник светодиодный модульный 1,5Вт 12В 2шт х1,5Вт L=400мм угол 120*; белый свет LS1802-2 Lucks | 00048448 | компл | 3 | 950
Светильник светодиодный модульный 2,5Вт 12В L=512мм угол 120*;белый LS1779В-1 Luckstar | 00048452 | компл | 14 | 1050
Светильник светодиодный модульный 5Вт 90-264В 05-5/T5/30 L= 340мм; SELTF SETEC | 00048384 | шт | 374 | 530
Светильник светодиодный модульный 10Вт 90-264В 10-5/T5/60 10Вт L= 600мм; SELTF SETEC | 00048385 | шт | 842 | 670
Мебельные и декоративные светильники | УТ-67989
Набор светильников мебельных LED LS0834H-4 12В; D=57мм; H=7,5мм; 1Втх4шт; угол 120* белый Luckystar | 00048403 | компл | 15 | 760
Набор светильников мебельных LED LS0834H-4 12В; D=57мм; H=7,5мм; 1Втх4шт; угол 120* теплый Luckystar | 00048404 | компл | 19 | 760
Набор светильников цветных LED LS0844RGB-4 12В; D=57мм; H=6,5мм; 1,2Втх4шт; угол 120* Luckystar | 00048405 | компл | 7 | 1030
Светильник светодиодный A13 декоративная свеча в стакане 2*ААА овал ЭРА | 00042262 | шт | 1 | 300
Светильник светодиодный В14 декоративная свеча в стакане 2*ААА квадрат ЭРА | 00042263 | шт | 18 | 360
Накладные светодиодные светильники | УТ-67995
Светильник светодиодный 6Вт 220В 275x157x100 овал LCL-3В 85-264B WELFULL | 00046651 | шт | 19 | 710
Светильник светодиодный 6Вт 220В 4100К круглый HY-CL- 6MC-Е HAIYA | 00049728 | шт | 1 | 410
Светильник светодиодный 7Вт 220В 4000К 560Лм 205х95мм ОВАЛ (решетка) белый пластик влагозащита IP5 | 00018206 | шт | 240 | 530
Светильник светодиодный 7Вт 220В 6000К 560Лм 205х95мм ОВАЛ (решетка) черный пластик влагозащита IP | 00018244 | шт | 244 | 560
Светильник светодиодный 7Вт 85-265В COB ZM-LDL016 (белый d-91мм, d отверстия 80мм) ZIMON | 00043019 | шт | 6 | 540
Светильник светодиодный 9Вт 220В 4000К 720Лм 205х95мм ОВАЛ (решетка) черный пластик влагозащита IP | 00018245 | шт | 234 | 600
Светильник светодиодный 9Вт 220В 6000К 720Лм 205х95мм ОВАЛ (решетка) белый пластик влагозащита IP5 | 00018243 | шт | 201 | 640
Светильник светодиодный 9Вт 85-265В ZM-LDL012 (белый d-130мм, d отверстия 120мм,9 диод по1W) ZIMO | 00043020 | шт | 1 | 630
Светильник светодиодный 10Вт 220В 6500К 800Лм в пластиковом корпусе IP20 AL3020 | УТ-66758 | шт | 18 | 340
Светильник светодиодный 10Вт 85-265В COB ZM-LDL017 (белый d-130мм, d отверстия 120мм) ZIMON 4000К | 00043021 | шт | 9 | 810
Светильник светодиодный 12Вт 230В 4000К 960Лм IP65 161х49мм БАП(2часа) AL3025 FERON | УТ-66329 | шт | 9 | 3470
Светильник светодиодный 12Вт 230В 6500К 960Лм IP65 135х48мм СПП-КРУГ IN HOME | 00058287 | шт | 2 | 540
Светильник светодиодный 12Вт 230В 6500К 960Лм IP65 161х49мм БАП(2часа) AL3025 FERON | УТ-66330 | шт | 9 | 3470
Светильник светодиодный 15Вт 220В 4000К 1200Лм в пластиковом корпусе IP20 AL3020 | УТ-66759 | шт | 19 | 480
Светильник светодиодный 15Вт 220В 6500К 1200Лм в пластиковом корпусе IP20 AL3020 | УТ-66760 | шт | 19 | 480
Светильник светодиодный 18Вт 220В 4000К СВО Д=240мм d отверстия 230мм ZhiYuan | 00040260 | шт | 1 | 1050
Светильник светодиодный 18Вт 230В 4000К 1440Лм IP65 280х61мм БАП(3часа) AL3025 FERON | УТ-66331 | шт | 9 | 5200
Светильник светодиодный 18Вт 230В 6500К 1440Лм IP65 280х61мм БАП(3часа) AL3025 FERON | УТ-66481 | шт | 4 | 5360
Светильник светодиодный 20Вт 220В 4000К 1600Лм в пластиковом корпусе IP20 AL3020 | УТ-65116 | шт | 7 | 710
Светильник светодиодный 20Вт 220В 4100К круглый HY-CL-20MC-Е HAIYA | 00049730 | шт | 1 | 870
Светильник светодиодный 20Вт 220В 6500К 1600Лм в пластиковом корпусе IP20 AL3020 | УТ-66761 | шт | 8 | 710
Светильник светодиодный 25Вт 220В 4000К 2000Лм в пластиковом корпусе IP20 AL3020 | УТ-65117 | шт | 2 | 870
Светильник светодиодный 25Вт 220В 6500К 2000Лм в пластиковом корпусе IP20 AL3020 | УТ-66762 | шт | 1 | 920
Светильник светодиодный 36Вт 220В (2х18Вт) 1200x120х46мм G13 IP40 | 00059136 | шт | 2 | 1220
Светильник светодиодный 40 Вт LED 2х1200мм 1275x95х60мм ударопрочный IP65 WP-B-2-120-HIPS/PS WELFULL | УТ-62702 | шт | 96 | 950
Светильник светодиодный накладной 10Вт 5500К 125*143*20 УНО прямоугольный, IP54 ЖКХ) | 00053617 | шт | 80 | 1470
Светильник светодиодный накладной 12Вт 220В 1140Лм D=150 круглый H=60 IP65 BL-Q-150 КРУГ | 00003072 | шт | 6 | 2040
Светильник светодиодный накладной 18Вт 220В 4000К 1350Лм (2х9Вт) 585х120х46мм ZJ-CF-02-18W-4000K DI | 00020476 | шт | 598 | 560
Светильник светодиодный накладной 18Вт 220В 5500К 1620Лм (2х9Вт) 600х160х55мм IP20 LDF-A-18W-5500 W | 00018237 | шт | 985 | 810
Светильник светодиодный накладной 18Вт 220В 6500К 1350Лм (2х9Вт) 585х120х46мм ZJ-CF-02-18W-6500K DI | 00020477 | шт | 411 | 560
Светильник светодиодный накладной 20Вт 220В 6400К 1400Лм IP65 влагозащ. 590х58х66мм FF31-20 VTT YUS | 00031882 | шт | 1 | 910
Светильник светодиодный накладной 30Вт 220В 4100K 1195x295х12мм с комплектом крепления ZY-P1 JAMES | 00048382 | шт | 2 | 4190
Светильник светодиодный накладной 36Вт 220В 4000K 2520Лм 1200x 75х25мм IP20 LU2002-36 YUSING VTT | 00055057 | шт | 10 | 840
Светильник светодиодный накладной 36Вт 220В 4000К 3100Лм(2х18Вт) 1185х120х46мм ZJ-CF-02-36W-4000K D | 00020478 | шт | 148 | 970
Светильник светодиодный накладной 36Вт 220В 4500K 3600Лм 1200x 75х25мм IP20 AL5054 FERON | УТ-65674 | шт | 56 | 820
Светильник светодиодный накладной 36Вт 220В 5500К 3240Лм (2х18Вт) 1200х160х45мм IP20 LDF-A-36W-5500 | 00050630 | шт | 975 | 1910
Светильник светодиодный накладной 36Вт 220В 6500K 2880Лм 595x595х19мм(4х 9Вт) 220В цвет-белый -20*д | 00047784 | шт | 1 | 920
Светильник светодиодный накладной 36Вт 220В 6500K 3600Лм 1200x75х25мм IP40 AL5054 FERON | УТ-65675 | шт | 136 | 820
Светильник светодиодный накладной 36Вт 220В 6500К 3100Лм (2х18Вт) 1185мм ZJ-CF-02-36W-6500K | 00020479 | шт | 1 | 840
Светильник светодиодный накладной 40Вт 220В 6500К 3600Лм 610х610х75мм GD-420PDAV BRIGHT TRADING | 00058786 | шт | 7 | 1080
Светильник светодиодный накладной 40Вт 220В ЛПО 2х20 с лампами светодиод. VTT BRIGHT TRADING | 00050559 | компл | 1 | 1320
Светильник светодиодный накладной 45Вт 220В 4000K 3825Лм 1465х78,4х39мм MDT-9703-SMD45 угол обзора | 00042266 | шт | 131 | 1380
Светильник светодиодный накладной 48Вт 220В 6500K 4800Лм 1500x 75х25мм IP20 AL5054 FERON | 00055282 | шт | 47 | 1270
Светильник светодиодный накладной 20Вт 165-265В Т8 G13 4500К 1800Лм 50-60Гц L=600мм (ТР808-2), Tulip | 00061091 | шт | 31 | 530
Светильник светодиодный потолочный GX53 12W/220V, белый HL453 | УТ-63828 | шт | 17 | 760
Светильник светодиодный потолочный GX53 12W/220V, хром HL453 | УТ-63829 | шт | 15 | 760
Светильник светодиодный СПО 1х20 GD-140A-ECE VTT BRIGHT TRADING | 00055405 | компл | 4 | 330
Светильник светодиодный СПО 4х10 40Вт GD-420PDAV BRIGHT TRADING | 00055407 | компл | 4 | 1380
Настенно-потолочные светильники | УТ-67996
Светильник светодиодный настенно-потолочный 6+3Вт 175-265В настройка 2 цвета 6000К+синий (3 режима | 00018205 | шт | 209 | 580
Светильник светодиодный настенно-потолочный 6Вт 220В 4100K 480Лm d-120mm h-40mm LED-031 HUIFENG | 00055069 | шт | 115 | 350
Светильник светодиодный настенно-потолочный 6Вт 220В 6000К D=120мм круглый PR-MP-001 BRIGH | 00049306 | шт | 113 | 590
Светильник светодиодный настенно-потолочный 7Вт 85-265В 4000K 560Лм 190х96х56мм ОВАЛ пластик герме | 00018246 | шт | 203 | 420
Светильник светодиодный настенно-потолочный 8Вт 220В 4000K 640Лм 205х85мм круглый пластик IP20 FH- | 00018224 | шт | 447 | 760
Светильник светодиодный настенно-потолочный 12Вт 220В 4000K D=160мм круглый алюминий IP20 FH-THD-14 | 00018226 | шт | 6 | 530
Светильник светодиодный настенно-потолочный 12Вт 220В 4000К 1400Лм ЛУЧ-220-С 123ФА IP54 антивандаль | 00047573 | шт | 23 | 2260
Светильник светодиодный настенно-потолочный 12Вт 220В 6000К 840Лм D=213мм круглый H=90 IP54 влагоза | 00031881 | шт | 1 | 670
Светильник светодиодный настенно-потолочный 12Вт 220В 6000К D=175мм круг PR-MP-001 BRIGH | 00049307 | шт | 2 | 900
Светильник светодиодный настенно-потолочный 12Вт 85-265В 6000K 960Лм 165х60мм круглый пластик герме | 00018232 | шт | 8 | 640
Светильник светодиодный настенно-потолочный 15Вт 220В 4000K 640Лм 175х52мм круглый пластик IP20 FH- | 00018221 | шт | 1 | 480
Светильник светодиодный настенно-потолочный 15Вт 230В 3000К 1200Лм IP65 герметичный круглый белый A | УТ-70902 | шт | 38 | 1200
Светильник светодиодный настенно-потолочный 18Вт 220В 4000K 960Лм 230х103х46мм пластик овал IP65 FH | 00018223 | шт | 152 | 620
Панели светодиодные | УТ-67992
Светильник светодиодный (панель) 30Вт 220В 4100K 595x595x12мм ZY-P4-30W JAMES | 00046975 | шт | 9 | 2050
Светильник светодиодный (панель) 36Вт 85-260В 4100К 595x595x10мм PR-PB-002 BRIGH | 00049316 | шт | 181 | 1420
Светильник светодиодный (панель) 36Вт 85-260В 4100К 3000Лм 595x595x10мм IP20 PR-PB-002 BRIGH | 00049308 | шт | 276 | 1420
Светильник светодиодный (панель) 36Вт 175-264В 6500К 3100Лм 595x595x 9мм IP20 ZLG-606036-1 ZUOLANG | 00040258 | шт | 117 | 1560
Светильник светодиодный (панель) 36Вт 220В 5500К 3600Лм 595x595x26мм LBP-6060-36W-5500К WELFULL | 00046232 | шт | 1563 | 950
Светильник светодиодный (панель) 36Вт 220В 6500К 3600Лм 595x595x26мм LBP-6060-36W-6500К WELFULL | 00024727 | шт | 16 | 950
Светильник светодиодный (панель) 40Вт 170-265В 4000К 3500Лм 595x595x28мм IP40 БАП(2000mAh) FERON | УТ-66327 | шт | 3 | 5660
Светильник светодиодный (панель) 40Вт 170-265В 6500К 3500Лм 595x595x28мм IP40 БАП(2000mAh) FERON | УТ-66328 | шт | 11 | 5660
Светильник светодиодный (панель) 40Вт 175-264В 4000К 3200Лм 595x595x 9мм IP20 ZLG-606040-2 ZUOLANG | 00046227 | шт | 594 | 1620
Светильник светодиодный (панель) 40Вт 175-264В 6500К 3200Лм 595x595x 10мм IP20 ZLG-606040-2 ZUOLANG | 00047591 | шт | 258 | 1680
Светильник светодиодный (панель) 40Вт 220В 4100K 595x595x12мм ZY-P4-40W JAMES | 00046974 | шт | 1 | 2000
Светильник светодиодный (панель) 40Вт 220В 4100K 595x595x12мм ZY-P4-40W JAMES | 00050194 | шт | 1 | 1210
Светильник светодиодный (панель) 48Вт 220В 6500К 4800Лм 595x595x26мм LBP-6060-48W-6500К WELFULL | 00046977 | шт | 368 | 1680
Светильник светодиодный (панель) 60Вт 220В 4300К 1155x250x15мм LMPRS | 00039185 | шт | 7 | 2890
Светильник светодиодный (панель) 60Вт 220В 595x595x15мм ZM-LP007 ZIMON | 00046234 | шт | 1 | 2150
Светильник светодиодный универсальный 36Вт 220В 4500К 2500Лм 595х595х25мм PL25-SS-36W-4K YUSING | 00052350 | шт | 2 | 970
Светильник светодиодный универсальный 36Вт 220В 6500К 2700Лм 595х595х19мм IP20 AL2115 FERON | 00026479 | шт | 190 | 1000
Светильник светодиодный универсальный 36Вт 220В 6500К 3000Лм 595х595х19мм ПРИЗМА Jazz Way IP40 | 00056862 | шт | 1 | 1520
Светильник светодиодный универсальный 36Вт 220В 6500К 3100Лм 595х595х19мм ПРИЗМА AL2115 21085 FERON | УТ-65672 | шт | 60 | 970
Светильник светодиодный универсальный 40Вт 220В 6500К 3000Лм белый 595х595х25мм IP40 LPU-ПРИЗМА NEOX | 00056898 | шт | 1 | 910
Светильник светодиодный универсальный 48Вт 220В 6500К 4200Лм 595х595х25мм IP40 ПРИЗМА AL2115 FERON | УТ-65673 | шт | 3 | 1750
Подвесные светодиодные светильники | УТ-67997
Светильник светодиодный подвесной 30Вт 220В 6500К 2100LM ZM-LHB02 ZIMON (зонт) | 00049342 | шт | 32 | 2640
Светильник светодиодный подвесной 30Вт 220В 6500К 2100LM ZM-LHB02 ZIMON (зонт) | 00046226 | шт | 1 | 2510
Светильник светодиодный подвесной 50Вт 220В Е=40 ZM-LHB02 ZIMON (зонт) | 00047265 | шт | 1 | 2630
Светильник светодиодный подвесной 60Вт 220В E40 6500K 470х316мм RED100 с абажуром | 00056836 | шт | 80 | 1470
Светильник светодиодный подвесной 80Вт 220В 6500К 5600LM ZM-LHB01 ZIMON (купол) | 00049340 | шт | 2 | 3560
Светильник светодиодный подвесной 80Вт 220В 7200Лм COB -40*до+50* IP65 (зонт) HF-001 HUIFENG | 00055072 | шт | 39 | 5610
Светильник светодиодный подвесной 100Вт 220В Е=40 ZM-LHB02 ZIMON (зонт) | 00047267 | шт | 10 | 5890
Светильник светодиодный подвесной 150Вт 200В 13500Лм COB -40*до+50* IP65 (зонт) HF-001 HUIFENG | 00055073 | шт | 3 | 7470
Светильник светодиодный 1х1200мм 1275x65х60мм ударопрочный 40Вт 6500КIP65 WP-B-1-120-HIPS/PS WELFULL | УТ-64518 | шт | 138 | 790
Светильники с датчиком движения | УТ-67999
Светильник светодиодный с датчиком движения 8Вт 220-240В 6500К 360° 120сек. 2м. IP20 t=10*+30*C 2 | 00051518 | шт | 116 | 790
Светильник светодиодный с датчиком движения 8Вт 265В с функцией диммера 20%и100% SW202-8WB Liliway | 00013633 | шт | 49 | 760
Светильник светодиодный с датчиком движения 10Вт 220В ST 704 | 00046076 | шт | 212 | 1340
Светильник светодиодный с датчиком движения 12Вт 170-265В 6000K 360* 120сек. Lmax=6м t=10*+30*C 290 | 00018225 | шт | 273 | 1430
Светильник светодиодный с датчиком движения 12Вт 185-265В 6500К 780Lm IP20 260х80мм круглый наклад | 00018585 | шт | 1718 | 820
Светильник светодиодный с датчиком движения 12Вт 185-265В 6500К 780Lm IP20 260х90мм круглый наклад | 00022158 | шт | 722 | 790
Светильник светодиодный с датчиком движения 18Вт 220В 4000K 1140Лm 1200x40х28мм накладной SMD senso | 00057079 | шт | 4 | 1070
Светильник светодиодный с датчиком движения 18Вт 220В 6500K 1260Лм 595х75х34мм DW-LED-ZI-27-PIR 1х1 | 00016484 | шт | 415 | 1130
Трековые светильники | УТ-68000
Светильник светодиодный трековый 12Вт 220В 2700К 1080Lm 35* черный AL100 FERON | УТ-67014 | шт | 5 | 1040
Светильник светодиодный трековый 12Вт 220В 4000К 1080Lm 35* черный AL100 FERON | 00012862 | шт | 5 | 990
Светильник светодиодный трековый 20Вт 220В 4000К 1400Lm 120* длина 345 мм, белый AL132 MattLine | УТ-65069 | шт | 15 | 1500
Светильник светодиодный трековый 20Вт 220В 4000К 1400Lm 120* длина 345мм, черный AL132 MattLine | УТ-65070 | шт | 14 | 1500
Светильник светодиодный трековый 24Вт 220В 4000К 2160Lm 35* белый AL140 со встроенным драйверомFERON | 00048407 | шт | 12 | 1160
Светильник светодиодный трековый 24Вт 220В 4000К 2160Lm 35*черный AL140 со встроенным драйверомFERON | 00031846 | шт | 25 | 1040
Светильник светодиодный трековый 30Вт 220В 2700К 1400Lm 120* длина 345 мм, черный AL132 MattLine | УТ-66757 | шт | 7 | 1580
Светильник светодиодный трековый 30Вт 220В 4000К 2100Lm 120* длина 478мм, черный AL132 MattLine | УТ-65071 | шт | 6 | 1850
Светильник светодиодный трековый 30Вт 220В 4000К 2700Lm 60* длина 478 мм, белый AL130 LensLine | УТ-65068 | шт | 12 | 1960
Светильник светодиодный трековый 32Вт 220В 4000К 2880Lm 35*белый AL140 со встроенным драйверомFERON | УТ-63175 | шт | 11 | 1470
Светильник светодиодный трековый 32Вт 220В 4000К 2880Lm 35*черный AL140 со встроенным драйверомFERON | УТ-63180 | шт | 3 | 1220
Светильник светодиодный трековый 40Вт 220В 4000К 4400Lm 160* длина 900 мм, белый AL120 RetailRay | УТ-65063 | шт | 7 | 3700
Светильник светодиодный трековый 40Вт 220В 4000К 4400Lm 160* длина 900 мм, белый AL121 RetailRay | УТ-65064 | шт | 10 | 3350
Светильник светодиодный трековый 60Вт 220В 4000К 6600Lm 160* длина 1200 мм, белый AL121 RetailRay | УТ-65066 | шт | 7 | 4160
Светильник светодиодный трековый 60Вт 220В 4000К 6600Lm 160* длина 1200 мм, черный AL121 RetailRay | УТ-65067 | шт | 7 | 4160
Светильник трековый под лампу GU10 220В белый AL133 FERON (арт. 51120) | УТ-69877 | шт | 7 | 780
Светильник трековый под лампу GU10 220В белый AL155 FERON (арт. 32473) | УТ-69881 | шт | 7 | 710
Светильник трековый под лампу GU10 220В белый AL161 серия Luna FERON (арт. 41371) | УТ-69883 | шт | 9 | 860
Светильник трековый под лампу GU10 220В черный AL133 FERON (арт. 51121) | УТ-69878 | шт | 11 | 780
Светильник трековый под лампу GU10 220В черный AL155 FERON (арт. 32474) | УТ-69882 | шт | 2 | 710
Светильник трековый под лампу GU10 220В черный AL161 серия Luna FERON (арт. 41370) | УТ-69884 | шт | 8 | 860
Светильник трековый под лампу GX53 220В белый AL134 FERON (арт. 51122) | УТ-69879 | шт | 11 | 960
Светильник трековый под лампу GX53 220В белый AL159 FERON | УТ-63825 | шт | 16 | 920
Светильник трековый под лампу GX53 220В белый AL163 серия Luna FERON (арт. 41921) | УТ-69885 | шт | 5 | 1200
Светильник трековый под лампу GX53 220В белый AL164 FERON (арт.48546) | УТ-69887 | шт | 11 | 1100
Светильник трековый под лампу GX53 220В черный AL134 FERON (арт. 51123) | УТ-69880 | шт | 11 | 960
Светильник трековый под лампу GX53 220В черный AL159 FERON | УТ-63826 | шт | 16 | 920
Светильник трековый под лампу GX53 220В черный AL163 серия Luna FERON (арт. 41922) | УТ-69886 | шт | 11 | 1200
Светильник трековый под лампу GX53 220В черный AL164 FERON (арт.48547) | УТ-69888 | шт | 11 | 1100
Светильник трековый под лампу Е27 220В белый AL193 FERON | УТ-63176 | шт | 4 | 720
Светильник трековый под лампу Е27 220В белый AL197 FERON арт.(48554) | УТ-69889 | шт | 5 | 1900
Светильник трековый под лампу Е27 220В черный AL197 FERON арт.(48555) | УТ-69890 | шт | 3 | 1900
Светильники светодиодные уличные | 00038280
Консольные уличные светильники | УТ-68005
Светильник светодиодный уличный консольный 32Вт М1-32-К-G-6K-Д-67 174-265В 4480Лм 6000K УХЛ от -60* | 00005804 | шт | 2 | 3810
Светильник светодиодный уличный консольный 60Вт ZM-LSL 02 серый ZIMON | 00046230 | шт | 2 | 5930
Светильник светодиодный уличный консольный 70Вт Omnis street 56 7000Лм, 100-270В -60* до +50*С IP6 | 00055163 | шт | 1 | 5460
Светильник светодиодный уличный консольный 80Вт SP3034, 6400К, 8000Lm, IP65, 420x160x57, -60 до +45 | УТ-62507 | шт | 4 | 2700
Светильник светодиодный уличный консольный 80Вт SP3050, 5000К, 9600Lm, IP65, 530x265x65, -60 до +45 | УТ-64007 | шт | 4 | 6690
Светильник светодиодный уличный консольный 84Вт HF-123 9240LM, -40* до +50*С HUIFENG | 00051738 | шт | 39 | 8300
Светильник светодиодный уличный консольный 98Вт HF-123 85-265В 8820Лм 6500K SDM угол 120* -40* до + | 00004000 | шт | 21 | 9240
Светильник светодиодный уличный консольный 100Вт GLM-S3-100W-СW-HP 220-240В 6500K до-20 +40*С | УТ-61236 | шт | 21 | 7890
Светильник светодиодный уличный консольный 100Вт Omnis street 80 10000Лм, 100-270В | 00055164 | шт | 1 | 8060
Светильник светодиодный уличный консольный 100Вт SP3040, 5000К, 12000Lm, IP65, 455x180x49, -60 до +4 | УТ-64004 | шт | 11 | 7060
Светильник светодиодный уличный консольный 100Вт SP3050, 5000К, 12000Lm, IP65, 530x265x65, -60 до +4 | УТ-64005 | шт | 6 | 8850
Светильник светодиодный уличный консольный 120Вт SP3035, 6400К, 12000Lm, IP65, 420x160x57, -60 до +4 | УТ-62508 | шт | 13 | 5220
Светильник светодиодный уличный консольный 120Вт SP3050, 5000К, 14400Lm, IP65, 530х265х65, -60 до +4 | УТ-63752 | шт | 5 | 10670
Светильник светодиодный уличный консольный 126Вт LED-123 11340LM, COB -40* до+50*С IP65 HUIFENG | 00055065 | шт | 4 | 11590
Светильник светодиодный уличный консольный 140Вт Omnis street 112 14000Лм, 100-270В -60* до +50*С | 00055165 | шт | 2 | 9460
Светильник светодиодный уличный консольный 150Вт HF-1118 85-265В 13500Лм 6500K COB угол 120* -40* до | 00004002 | шт | 2 | 12100
Светильник светодиодный уличный консольный 150Вт SP3036, 6400К, 15000Lm, IP65, 546x170x67, -60 до +4 | УТ-64003 | шт | 28 | 6670
Светильник светодиодный уличный консольный 150Вт SP3050, 5000К, 18000Lm, IP65, 530x265x65, -60 до +4 | УТ-64006 | шт | 1 | 14550
Светильник светодиодный уличный консольный 168 Вт LED-123 16000Лм, COB -40* до+50*С IP65 HUIFENG | 00055067 | шт | 22 | 15670
Кронштейны для светильников | УТ-68003
Кронштейн ДС-1 38мм (для консольных светил-ков) | УТ-61390 | шт | 14 | 560
Кронштейн ДС-1 48мм (для консольных светил-ков) | УТ-61391 | шт | 14 | 780
Кронштейн ДС-1 60мм (для консольных светил-ков) | УТ-61392 | шт | 10 | 1120
Уличные светодиодные светильники | УТ-68004
Светильник светодиодный SVT-Str U-S-40-125 40 Вт; 4110 Люм.; IP67; 176-264 В. Шеврон универсальный | 00052909 | шт | 3 | 5050
Светильник светодиодный настенный PS-SL-LED003 (2Вт; 230В; 24LED; 120ЛМ; бра уличное; d-123) POSA | 00049644 | шт | 158 | 620
Светильник светодиодный настенный PS-SL-LED003A (2Вт; 230В; 24LED; 120ЛМ; бра уличное; d-138) POSA | 00049645 | шт | 171 | 620
Светильник светодиодный уличный 5Вт 4000K, IP65, DH203 черный Feron | 00031439 | шт | 15 | 1700
Светильники переносные, настольные, авторемонтные | 00014539
Аккумуляторные фонари | УТ-67972
Фонарь Focus-841 кемпинговый с люминисцентной лампой аккумуляторный 0,7Ач ЗУ 220В/12В | 00012380 | шт | 1 | 1410
Фонарь автомобильный АЗМ ЭРА 12В 4,5Ач 7xLED магнитный фиксатор | 00043224 | шт | 1 | 220
Фонарь аккумуляторный светодиодный Focus-820 с криптоновой лампой | 00022071 | шт | 1 | 390
Фонарь аккумуляторный светодиодный SE-048 220В; 1Вт; 4В: 0,35А/ч; 3У; SETEC (Ручной) | 00048389 | шт | 4 | 83
Фонарь аккумуляторный светодиодный SE-622B 220В; 1Вт; 3,0А/ч; 3У; SETEC | 00048391 | шт | 154 | 235
Фонарь аккумуляторный светодиодный SE-622C 220В; 3Вт; 3,0А/ч; 4В: 3/у; SETEC | 00048392 | шт | 64 | 310
Фонарь аккумуляторный светодиодный SE-622А 220В; 1,5Вт; 3,0А/ч; 4В: 3У; SETEC | 00048390 | шт | 215 | 256
Фонарь светодиодный аккумуляторный с магнитом (универсальный) USB type-C COB, пластик/алюминий, ТН24 | УТ-63623 | шт | 8 | 770
Фонарь-прожектор светодиодный TL911 10W, 6400К, 21*SMD2835 IP44 аккумуляторный | УТ-63348 | шт | 20 | 3200
Налобные фонари | УТ-67971
Фонарь налобный светодиодный LED FOCUSray 1Вт 524 (литиевые батарейки CR 2016х 2 шт) | 00027212 | шт | 1 | 260
Фонарь налобный светодиодный аккумуляторный TH2301 LED 3W 1COB, USB IP44 3 режима пластик | УТ-61387 | шт | 6 | 1210
Фонарь налобный светодиодный аккумуляторный TH2305 LED 5W IP44 3 режима пластик/алюминий | УТ-61388 | шт | 14 | 1250
Фонарь налобный светодиодный аккумуляторный TH2309 LED 5W 14REDs IP44, пластик | УТ-61389 | шт | 5 | 830
Фонарь налобный светодиодный аккумуляторный TH2310 5W1 LED USB IP44 1500mAh type-C Feron | 00042250 | шт | 68 | 980
Фонарь налобный светодиодный аккумуляторный TH2315 5W 2000mAH USB type-C, ABS пластик | УТ-70903 | шт | 16 | 770
Настольные светильники | УТ-67974
Светильник настольный General GLT-036 220В, E27, IP20 черный, основание струбцина 2в1 | 00028979 | шт | 136 | 1430
Светильник настольный General GTL-027 220В, E27, IP20 белый, основании с выключателем | 00019015 | шт | 18 | 660
Светильник настольный General GTL-028 220В, E27, IP20 черный, основании с выключателем | 00019014 | шт | 144 | 660
Светильник настольный General GTL-035 220В, E27, IP20 белый, основание струбцина 2в1 | 00012865 | шт | 19 | 1430
Светильник настольный General GTL-039 220В, E27, IP20 серебристый, основание струбцина 2в1 | 00019011 | шт | 18 | 1430
Светильник настольный под лампу GX53, max 12W, 220В, белый DE365 FERON | УТ-63811 | шт | 4 | 2860
Светильник настольный под лампу GX53, max 12W, 220В, черный DE365 FERON | УТ-63812 | шт | 4 | 2860
Светильник светодиодный настольный 6Вт 550Lm 4500К с диммером красный TLD-510 Uniel | 00002131 | шт | 3 | 2660
Светильник светодиодный настольный 6Вт 550Lm 4500К с диммером черный TLD-510 Uniel | 00025902 | шт | 5 | 2660
Переносные светильники | УТ-67973
Светильник-переноска 5 м 8Вт люминесцентная лампа (40 Вт накаливания) 220В G5 | 00039111 | шт | 2 | 810
Ручные фонари | УТ-67970
Фонарь "Camelion LED" 5211-12 (фонарь для кемпинга | 00024081 | шт | 1 | 800
Фонарь автомобильный аварийный (магнитый фиксатор, молоток, нож, аварийная сигнализация | 00019764 | шт | 5 | 480
Фонарь светодиодный корпус алюминий 1хАА Т422/90664 TSTOP | 00027590 | шт | 32 | 470
Фонарь светодиодный корпус алюминий Т421/90663 TSTOP | 00027316 | шт | 22 | 390
Фонарь светодиодный корпус алюминий Т423/90661 TSTOP | 00027317 | шт | 35 | 470
Фонарь светодиодный переносной, работающий от батареек АА, с карабином ТН2501 | 00018414 | шт | 4 | 500
Фонарь-переноска Elmakst CR-6001 Мастер авто магнитный держатель | 00029434 | шт | 2 | 320
Светильники уличные и прожектора | 00014535
Боксы/Кронштейны | УТ-67969
Бокс для ПРА 250W "SHENGFA" | 00025317 | шт | 68 | 940
Бокс для ПРА 400W "SHENGFA" | 00025316 | шт | 35 | 940
Магистральные светильники | УТ-67966
Светильник ЖКУ 97-100-002 Стекло 100Вт Е40 | 00048824 | шт | 17 | 1760
Светильник ЛКУ 97- 55-002 со стеклом | 00003579 | шт | 17 | 1060
Светильник РБУ 02 ДНАТ-100, без решетки | 00018824 | шт | 7 | 2530
Светильник РКУ 77-400-002 (со стеклом, 400Вт, Е-40, с дросселем) | 00026480 | шт | 49 | 2140
Светильник РКУ 97-125-002 (со стеклом, 125Вт, Е-27, с дроселем) | 00028641 | шт | 41 | 1340
Светильник РКУ-НКУ 97-300-002 (со стеклом, 300Вт, Е-40, без дросселя) | 00032231 | шт | 41 | 1290
Светильник РПУ 03-125-001 "Туннель" вандалозащищенный (Е-27х125Вт под ДРЛ) 220, IP20 | 00028859 | шт | 4 | 2770
Прожекторы металлогалогенные | УТ-67968
Прожектор FL-03 E-27; (под ДРВ 100-160Вт; энергосб. лампы до 32W; лампы накаливания) "SHENGFA" | 00044225 | шт | 426 | 370
Прожектор FL-03 E-27; с лампой ДРВ 160Вт "SHENGFA" | 00053812 | шт | 19 | 630
Прожектор OWF-433 250Вт, 220-240; Е40 HPS250 для ртутной лампы 250 Вт | 00046641 | шт | 68 | 1870
Прожектор OWF-433 250Вт, 220-240; Е40 HPS250 для ртутной лампы 250 Вт УЦЕНКА | 00050550 | шт | 1 | 1870
Прожектор OWF-433 250Вт, 220-240; Е40 без ПРА | 00046642 | шт | 85 | 1710
Прожектор OWF-433 250Вт, 220-240; Е40 МН250 для натриевой и металлогалогенной лампы 250 Вт | 00046640 | шт | 84 | 1870
Прожектор ZM-F803 MH 250Вт под металлогалогеновую лампу (220В; 250Вт; Е40; IP65) ZIMON | 00046242 | шт | 7 | 1110
Прожектор ZM-F803 MH 400Вт под металлогалогеновую лампу (220В; 400Вт; Е40; IP65) ZIMON | 00046243 | шт | 5 | 1210
Прожектор ZM-F803 MH 400Вт с лампой металлогалогеновой (220В; 400Вт; Е40; IP65) ZIMON | 00053711 | шт | 7 | 1430
Прожектор металлогалогенный CBL-2150; белый, 150W | 00013726 | шт | 8 | 470
Прожектор металлогалогенный SPO-21 черный, 70W без ПРА SHENGFA | 00044221 | шт | 64 | 560
Промышленные прожекторы | УТ-67967
Прожектор ИСУ-02- 5000 К23-01 | 00016350 | шт | 4 | 4040
Прожектор ПЗМ-35 1У1; 500 Вт; Е40; 220В | 00002595 | шт | 1 | 920
Прожектор ПЗС-45А, 1000Вт, Е40, IP4 | 00016014 | шт | 5 | 1650
Садово-парковые и фасадные светильники | УТ-67965
Светильник садово-парковый Feron DH014 230V GU10 белый на стену | 00041759 | шт | 5 | 1090
Светильник садово-парковый Feron DH014 230V GU10 черный на стену | 00030209 | шт | 9 | 1090
Светильник садово-парковый Feron DH015 230V 2*GU10 белый на стену | 00042044 | шт | 17 | 1430
Светильник светодиодный парковый PS-SL-LED003B (2Вт; 230В; 24LED; 120ЛМ; наземный; d-100) POSA | 00049646 | шт | 72 | 640
Светильник светодиодный парковый PS-SL-LED003B-1 (1Вт; 230В; 12LED; 60ЛМ; наземный; d-100) POSA | 00049647 | шт | 137 | 580
Светильник фасадный CBL-2005; белый, 150Вт | 00016480 | шт | 53 | 1320
Светильник фасадный CBL-2005; белый, 150Вт с ПРА | 00026021 | шт | 1 | 2600
Фитосветильники и лампы для растений | 00055495
Светильник светодиодный линейный 10Вт 230В ФИТО IP20 573х35 СПБ-Т5 IN HOME LLT для растений | 00020754 | шт | 2 | 1270
Светильник светодиодный линейный 12Вт, 230В, ФИТО, IP40, AL 7000 для растений FERON | УТ-62498 | шт | 2 | 1160
Электрогирлянды | 00025177
Электрогирлянда светодиодная 2,0 х 3,0м (занавес) красный с контроллером 240 ламп провод прозрачный | 00001345 | шт | 8 | 900
Электрогирлянда светодиодная 2,4 х 0,5м (занавес) "Падающие звезды" разноцветный 8 подвесов 240 ламп | 00001402 | шт | 1 | 900
Электрогирлянда светодиодная L= 3,0м (бахрома) разноцветная с контроллером 200 ламп провод прозрачны | 00001226 | шт | 8 | 700
Электрогирлянда светодиодная L= 3,0м (бахрома) синяя с контроллером 200 ламп провод прозрачный IP20 | 00001225 | шт | 4 | 800
Электрогирлянда светодиодная L= 7,0м кубики разноцветные с контроллером 50 ламп провод прозрачный IP | 00001229 | шт | 3 | 350
Стабилизаторы напряжения | 00056586
Комплектующие для стабилизаторов | УТ-67961
Плата дисплея для стабилизатора ТТН | 00050544 | шт | 3 | 920
Плата основная для стабилизатора ТТН | 00050545 | шт | 1 | 1390
Реле межфазного напряжения | 00020117 | шт | 1 | 920
Щетка стабилизатора с сервоприводом | 00053188 | шт | 3 | 1450
Однофазные стабилизаторы напряжения | УТ-67962
Стабилизатор 2,4кВт TTN PC-SCR 3000VA 188-243В ТРИАК сервопривод вертикальный | 00002026 | шт | 2 | 11780
Стабилизатор 2,4кВт TTN PC-SVC 3000VA 188-243В сервопривод вертикальный | 00001820 | шт | 3 | 11550
Стабилизатор 2,5кВт SASSIN PCH- 3000 220В релейного типа 50Гц однофазный | 00040072 | шт | 4 | 5660
Стабилизатор 4,0кВт TTN PC-SCR 5000VA 188-243В ТРИАК сервопривод вертикальный | 00002035 | шт | 7 | 22410
Стабилизатор 4,0кВт TTN PC-SVC 5000 220В сервопривод | 00043147 | шт | 2 | 16630
Стабилизатор 4,0кВт TTN PC-SVC 5000VA 188-243В сервопривод вертикальный | 00001823 | шт | 16 | 16630
Стабилизатор 4.0кВт SASSIN SVC- 5000 220В | 00027727 | шт | 2 | 5540
Стабилизатор 6,4кВт TTN PC-SCR 8000VA 188-243В ТРИАК сервопривод вертикальный | 00002036 | шт | 1 | 19580
Стабилизатор 6,4кВт TTN PC-SVC 8000VA 188-243В сервопривод вертикальный | 00001824 | шт | 3 | 15940
Стабилизатор 12,0кВт TTN PC-SVC 15000VA 188-243В сервопривод вертикальный | 00001833 | шт | 5 | 37540
Стабилизатор 16,0кВт TTN PC-SVC 20000VA 188-243В сервопривод вертикальный | 00001852 | шт | 11 | 44470
Трехфазные стабилизаторы напряжения | УТ-67963
Стабилизатор 12.0кВт IVR-15KVA 380В SEYAS | УТ-61307 | шт | 2 | 80270
Стабилизатор 16.0кВт IVR-20KVA 380В SEYAS | УТ-61308 | шт | 2 | 104530
Стабилизатор 24,0кВт TTN PC-SVC 30000VA 188-243В сервопривод вертикальный | 00001853 | шт | 2 | 73570
Стабилизатор 24,0кВт TTN PC-SVC 30000VA 325-420В сервопривод вертикальный | 00001907 | шт | 3 | 106260
Стабилизатор 24.0кВт IVR-30KVA 380В SEYAS | УТ-61309 | шт | 3 | 115500
Трансформаторы и подстанции | 00056401
Истекшие | УТ-67960
Трансформатор тока Т-0,66; 100/5А; 660В; кл.т 0,5; с истекшим сроком поверки. | 00002166 | шт | 14 | 310
Трансформатор тока Т-0,66; 150/5А; 660В кл.т 0,5; с истекшим сроком поверки | 00007984 | шт | 73 | 310
Трансформатор тока Т-0,66; 200/5А; 660В кл.т 0,5; с истекшим сроком поверки | 00007985 | шт | 11 | 310
Трансформатор тока Т-0,66; 200/5А; 660В; кл.т 0,5; | 00004955 | шт | 1 | 1020
Трансформатор тока Т-0,66; 300/5А; 660В; кл.т 0,5 | 00011414 | шт | 2 | 760
Трансформатор тока Т-0,66; 400/5А; 660В; кл.т 0,5 | 00003497 | шт | 4 | 1450
Трансформатор тока Т-0,66; 750/5А; 660В кл.т 0,5; с истекшим сроком поверки | 00028479 | шт | 18 | 545
Трансформатор тока Т-0,66; 1200/5А; 660В кл.т 0,5; с истекшим сроком поверки | 00030953 | шт | 15 | 545
Трансформатор тока Т-0,66; 1500/5А; 660В кл.т 0,5; с истекшим сроком поверки | 00030954 | шт | 3 | 545
Трансформатор тока ТОП-0,66; 30/5А; 660В кл.т 0,5; с истекшим сроком поверки | 00007980 | шт | 7 | 250
Трансформатор тока ТОП-0,66; 30/5А; 660В кл.т 0,5; с истекшим сроком поверки | 00003117 | шт | 26 | 250
Трансформатор тока ТОП-0,66; 50/5А; 660В кл.т 0,5; с истекшим сроком поверки | 00007981 | шт | 29 | 310
Трансформатор тока ТОП-0,66; 75/5А; 660В кл.т 0,5; с истекшим сроком поверки | 00007982 | шт | 19 | 310
Трансформатор тока ТШП-0,66; 800/5А; 660В кл.т 0,5; с истекшим сроком поверки | 00005324 | шт | 12 | 545
Трансформаторы для прогрева бетона | УТ-67957
Трансформатор для прогрева бетона СПБ-10 (220/380В; 250А; 25кг 330х260х265) ДУГА | УТ-64555 | шт | 1 | 98200
Трансформатор для прогрева бетона СПБ-15 (380В; 350А; 47кг; 430х350х360) ДУГА | 00045826 | шт | 1 | 117990
Трансформаторы понижающие | УТ-67958
Трансформатор понижающий JBK-0,63кBA; Uвх220В; Uвых 36/24/12В 500Вт | 00030113 | шт | 19 | 4200
Трансформатор понижающий JBK-1,0кBA; Uвх380В; Uвых 127/36/24/12В 800Вт 11кг | 00030114 | шт | 15 | 5860
Трансформатор понижающий JBK-1,6кBA; Uвх220В; Uвых 36/24/12В 1280Вт | 00030115 | шт | 14 | 7700
Трансформатор понижающий JBK-2,5кBA; Uвх220В; Uвых 110/36/24/12В 2кВт | 00030116 | шт | 32 | 11410
Трансформатор понижающий ОСО-0,25 кВА; 220/12В 200Вт | 00011731 | шт | 1 | 1430
Трансформатор понижающий ОСО-0,25 кВА; 220/36В 200Вт | 00002674 | шт | 8 | 1430
Трансформатор понижающий ОСО-0,25 кВА; 220/42В 200Вт | 00027443 | шт | 3 | 1560
Трансформаторы тока | УТ-67959
Трансформатор тока TTE-А; 100/5 5В.А кл.т. 0,5 EKF | 00021498 | шт | 2 | 1450
Трансформатор тока ТТИ-А 75/5А 5ВА 660В кл.т.0,5 IEK | 00005532 | шт | 1 | 1220
Трансформатор тока ТТИ-А 100/5А 5ВА 660В кл.т.0,5 IEK | 00007983 | шт | 6 | 1390
Трансформатор тока ТТИ-А; 30/5А; 5ВА; 660В кл.т. 0,5; ИЕК | 00005530 | шт | 5 | 1180
Трансформатор тока ТТИ-А; 250/5А; 5ВА; 660В кл.т 0,5; ИЕК | 00007863 | шт | 1 | 1850
Трансформатор тока ТТИ-А; 300/5А; 5ВА; 660В кл.т 0,5; ИЕК | 00003274 | шт | 1 | 1120
Трансформатор тока ТТИ-А; 600/5А; 5ВА; 660В кл.т 0,5; ИЕК | 00007085 | шт | 2 | 2430
ТЭНы | 00056550
ТЭНы для алюминиевых радиаторов | УТ-67955
ТЭН 1,0 кВт 220В D33мм L=390мм G1" левый с термостатом для алюминиевых радиаторов | 00003887 | шт | 4 | 2600
ТЭН 1,0 кВт 220В D33мм L=390мм G1" левый, клеммы под стержневой термостат для алюминиевых радиаторо | УТ-62447 | шт | 4 | 1960
ТЭН 1,0 кВт 220В D33мм L=390мм G1" правый с термостатом для алюминиевых радиаторов | 00005618 | шт | 1 | 2600
ТЭН 1,2 кВт 220В D33мм L=390 G1" левый, клеммы под стержневой термостат, для алюминиевых радиаторо | УТ-62352 | шт | 1 | 2030
ТЭН 1,2 кВт 220В D33мм L=390 G1" правый, клеммы под стержневой термостат, для алюминиевых радиатор | УТ-62449 | шт | 9 | 2030
ТЭН 1,2 кВт 220В D33мм L=390мм G1" левый с термостатом для алюминиевых радиаторов | УТ-69601 | шт | 23 | 2700
ТЭН 1,2 кВт 220В D33мм L=390мм G1" правый с термостатом для алюминиевых радиаторов | УТ-69602 | шт | 23 | 2700
ТЭН 1,5 кВт 220В Д=33мм L=380 левый с термостатом для алюминиевых радиаторов | 00012697 | шт | 22 | 2800
ТЭН 1,5 кВт 220В Д=33мм L=380 правый с термостатом для алюминиевых радиаторов | 00011051 | шт | 13 | 2800
ТЭН 1,5 кВт 220В Д=33мм L=450 G1" левый, клеммы под стержневой термостат, для алюминиевых радиаторо | УТ-62450 | шт | 2 | 2110
ТЭН 1,5 кВт 220В Д=33мм L=450 G1" правый, клеммы под стержневой термостат, для алюминиевых радиатор | УТ-62451 | шт | 6 | 2110
ТЭН 2,0 кВт 220В Д=33мм L=450 левый с термостатом для алюминиевых радиаторов | 00058980 | шт | 26 | 2850
ТЭН 2,0 кВт 220В Д=33мм L=450 правый с термостатом для алюминиевых радиаторов | 00058981 | шт | 12 | 2850
ТЭН 2,0кВт 220В Д=33мм L=450 G1" правый , клеммы под стержневой термостат, для алюминиевых радиатор | УТ-62453 | шт | 3 | 2260
ТЭНы с терморегулятором | УТ-67956
ТЭН 1,0 кВт 220В D42мм L=272мм G1 1/4 с термостатом нерж. | УТ-69596 | шт | 13 | 2000
ТЭН 1,2 кВт 220В D42мм L=272мм G1 1/4 с термостатом нерж. | 00025659 | шт | 18 | 2000
ТЭН 1,5 кВт 220В D42мм L=272мм G1 1/4 с термостатом нерж. | УТ-65435 | шт | 14 | 2100
ТЭН 2 кВт; среда - Р; 220 В; с терморегулятором D=42мм | 00050277 | шт | 1 | 2270
ТЭН 2,5 кВт 220В D=42мм L=438мм с термостатом нерж. | 00050278 | шт | 4 | 2250
Установочные изделия | 00007689
Вилки штепсельные | 00055743
Вилки силовые и штепсельные | УТ-67876
Вилка штепсельная 6А 250В б/з белая разборная ВПп20-01-Ст ИЭК | 00043499 | шт | 198 | 80
Вилка штепсельная 6А 250В б/з черная TKL-PL-C05 | 00048988 | шт | 87 | 65
Вилка штепсельная 6А 250В плоская белая В6-001 | 00006755 | шт | 388 | 21
Вилка штепсельная 6А 250В б/з белая Lezard 715-0101-601 | 00032989 | шт | 232 | 110
Вилка штепсельная прямая 16А 250В с/з красно-белая UPS50/400Вт Lezard 715-0501-605 | 00032992 | шт | 80 | 150
Вилка штепсельная прямая 16А 250В с/з белая TKL-PLZ-C01 | 00046049 | шт | 56 | 90
Вилка штепсельная прямая 16А 250В с/з белая разборная ВПп10-01-Ст IEK | 00060085 | шт | 9 | 120
Вилка штепсельная прямая 16А 250В с/з черная PPG16-42-201 | 00048990 | шт | 11 | 100
Выключатель электрический на шнур 250В, 10А, GLS10-01-20 белый | 00005574 | шт | 20 | 55
Переходники | УТ-67878
Переходник малогабаритный 6А/250В евро кругл. бел. | 00043525 | шт | 10 | 32
Переходник сетевой б/з белый 10А 250В ADP10-05-20 STEKKER | 00051925 | шт | 29 | 100
Провод с вилкой 1,7м (ШВВП 2х0,75) с переключателем белый А1060 UNIVersal | 00043541 | шт | 8 | 310
Провод с вилкой 2,0м с выкл. прозрачный DM107 41152 | УТ-70138 | шт | 15 | 300
Провод с вилкой 2,0м с выкл. черный DM107 41151 | УТ-70229 | шт | 15 | 270
Угловые вилки с заземлением | УТ-67877
Вилка силовая каучук угловая 16А 250В IP44 с/з черная RPG16-21-442 | 00060084 | шт | 11 | 160
Вилка штепсельная угловая 16А 250В с ушком с/з белая PPG16-40-202 | 00050654 | шт | 48 | 120
Вилка штепсельная угловая 16А 250В с ушком с/з красно-белая Lezard 715-0201-602 | 00044673 | шт | 86 | 120
Вилка штепсельная угловая 16А 250В с ушком с/з черно-белая Lezard 715-0203-602 | 00003051 | шт | 73 | 140
Вилка штепсельная угловая 16А 250В с/з белая PPG16-41-202 | 00051926 | шт | 57 | 130
Вилка штепсельная угловая 16А 250В с/з белая TKL-PLUZ-C01 | 00029889 | шт | 89 | 80
Вилка штепсельная угловая 16А 250В с/з черная TKL-PLUZ-C05 | 00014670 | шт | 55 | 80
Выключатели бытовые | 00055745
Вставка одинарная MIRA 801-0116-701 красная Lezard | 00042572 | шт | 20 | 10
Вставка одинарная MIRA 801-0126-701 золото Lezard | 00042571 | шт | 10 | 15
Выключатели бытовые Уценка | УТ-67886
BЫКЛЮЧАТЕЛЬ (уценка) | 00053682 | шт | 660 | 25
Выключатели дистанционного управления | УТ-67885
Выключатель дистанционного управления 1-кл. 230V 500W ТМ81 белый | 00042570 | шт | 1 | 1500
Выключатели ОУ 1-кл | УТ-67879
Выключатель ОУ 1- кл 6А 250В "Blanca" BLNVA061011 белый ИП SE | 00006828 | шт | 45 | 180
Выключатель ОУ 1- кл 6А 250В "Blanca" BLNVA061012 крем ИП SchE | 00014665 | шт | 51 | 180
Выключатель ОУ 1- кл 6А 250В "Blanca" BLNVA061111 белый с подсветкой ИП SchE | 00021531 | шт | 13 | 270
Выключатель ОУ 1- кл 10А 220В "Аллегро" АВ1704 серый брызгозащищенный IP54 UNIVersal | 00006298 | шт | 1 | 160
Выключатель ОУ 1- кл 10А 220В "Клио" К2221 белый влагозащищенный IP44 | 00023722 | шт | 58 | 260
Выключатель ОУ 1- кл 10А 220В "Олимп" 5560797 сосна UNIVersal | 00007560 | шт | 13 | 170
Выключатель ОУ 1- кл 10А 220В "Олимп" О0021 белый UNIVersal | 00017379 | шт | 8 | 120
Выключатель ОУ 1- кл 10А 220В "Олимп" О0121 белый с подсветкой UNIVersal | 00021518 | шт | 40 | 130
Выключатель ОУ 1- кл 10А 220В "Электра" 0001 белый ТМ Союз UNIVersal | 00023724 | шт | 169 | 95
Выключатель ОУ 1- кл 10А 250В "Basic" PSW10-41-20 белый | 00041564 | шт | 1 | 70
Выключатель ОУ 1- кл 10А 250В "Blanca" BLNVA101006 черный ИП SE | 00059588 | шт | 66 | 320
Выключатель ОУ 1- кл 10А 250В "Blanca" BLNVA101011 белый ИП SchE | 00013128 | шт | 42 | 190
Выключатель ОУ 1- кл 10А 250В "Blanca" BLNVA101111 белый с подсветкой ИП SchE | 00016172 | шт | 8 | 330
Выключатель ОУ 1- кл 10А 250В "Dita" белый TOKOV TKL-DT-V1-C01-IP54 | УТ-66228 | шт | 173 | 390
Выключатель ОУ 1- кл 10А 250В "Dita" белый с индикацией TOKOV TKL-DT-VII-C01-IP54 | УТ-67203 | шт | 25 | 510
Выключатель ОУ 1- кл 10А 250В "Frea" белый TKE-FR-V1-C01 | 00053092 | шт | 89 | 120
Выключатель ОУ 1- кл 10А 250В "Frea" белый с подсветк. TKE-FR-V1I-C01 | 00023859 | шт | 95 | 140
Выключатель ОУ 1- кл 10А 250В "GLORY" BC20-1-0-ХC сосна IEK | 00032971 | шт | 25 | 200
Выключатель ОУ 1- кл 10А 250В "GLORY" BC20-1-1-ХБ белый с подсвет. IEK | 00049557 | шт | 45 | 150
Выключатель ОУ 1- кл 10А 250В "GLORY" EVH10-K33-10 крем IEK | 00053083 | шт | 5 | 120
Выключатель ОУ 1- кл 10А 250В "IONICH" 1411 белый | 00032973 | шт | 63 | 130
Выключатель ОУ 1- кл 10А 250В "IONICH" 1412 белый с подсветкой | УТ-65780 | шт | 18 | 150
Выключатель ОУ 1- кл 10А 250В "IONICH" 1434 сосна | 00032963 | шт | 31 | 190
Выключатель ОУ 1- кл 10А 250В "Валентина" А16-038 белый с золотом Кунцево | 00012766 | шт | 5 | 130
Выключатель ОУ 1- кл 16А 250В "Альфа" ВА10-114-01 слоновая кость с подсветкой ИП HEGEL | 00054146 | шт | 8 | 160
Выключатель ОУ 1- кл 16А 250В "Мурманск" серый брызгозащищенный IP54 EKF | 00053082 | шт | 79 | 390
Выключатель ОУ 1- кл 6А 250В "PSW06-21-20" белый | 00053049 | шт | 1 | 110
Выключатель ОУ 1-кл. 10А 250В "СОФИЯ" MSW10-10-02 черный | 00047729 | шт | 19 | 100
Выключатель ОУ 1-кл. 10А 250В "СОФИЯ" MSW10-11-20-01 с подсветкой белый | 00046835 | шт | 36 | 100
Выключатель ОУ 1-кл. 10А 250В "СОФИЯ" MSW10-11-20-02 с подсветкой черный | 00046839 | шт | 34 | 120
Кнопка ОУ 1- кл 10А 250В "Этюд" КА10-001В белый Schneider Electric | 00046859 | шт | 29 | 110
Выключатели ОУ 2-кл | УТ-67880
Выключатель ОУ 2- кл 6А 250В "Blanca" BLNVA065011 белый ИП SchE | 00021085 | шт | 60 | 270
Выключатель ОУ 2- кл 6А 250В "Blanca" BLNVA065012 крем ИП SchE | 00006299 | шт | 44 | 250
Выключатель ОУ 2- кл 6А 250В "Blanca" BLNVA065111 белый с подсветкой ИП SchE | 00015788 | шт | 85 | 380
Выключатель ОУ 2- кл 6А 250В "Хит" VA56-232-B белый Schneider Electric | 00046852 | шт | 46 | 74
Выключатель ОУ 2- кл 10А 220В "COLINDA" N1023 белый LinsHeng | 00021540 | шт | 16 | 63
Выключатель ОУ 2- кл 10А 220В "IONICH" 1413 белый | 00032949 | шт | 46 | 160
Выключатель ОУ 2- кл 10А 220В "IONICH" 1414 белый с подсветкой | УТ-65781 | шт | 48 | 190
Выключатель ОУ 2- кл 10А 220В "IONICH" 1436 сосна | 00017385 | шт | 53 | 230
Выключатель ОУ 2- кл 10А 220В "Аллегро" серый брызгозащищенный IP54 UNIVersal | 00044605 | шт | 1 | 200
Выключатель ОУ 2- кл 10А 220В "Альфа" ВА10-153 белый с ИП HEGEL | 00053060 | шт | 81 | 140
Выключатель ОУ 2- кл 10А 220В "Альфа" ВА10-154 белый с подсветкой с ИП HEGEL | 00012830 | шт | 127 | 160
Выключатель ОУ 2- кл 10А 220В "Клио" К2223 белый влагозащиищенный IP44 | 00017376 | шт | 30 | 260
Выключатель ОУ 2- кл 10А 220В "Олимп" 5560834 сосна UNIVersal | 00006760 | шт | 31 | 200
Выключатель ОУ 2- кл 10А 220В "Олимп" О0023 белый UNIVersal | 00048979 | шт | 7 | 130
Выключатель ОУ 2- кл 10А 220В "Олимп" О0123 белый с подсветкой UNIVersal | 00017386 | шт | 1 | 140
Выключатель ОУ 2- кл 10А 220В "Олимп" сосна с подсветкой UNIVersal 5560841 | 00003681 | шт | 8 | 200
Выключатель ОУ 2- кл 10А 250В "Basic" PSW10-32-20 белый с индикацией | 00051216 | шт | 19 | 110
Выключатель ОУ 2- кл 10А 250В "Blanca" BLNVA105011 белый ИП SchE | 00016823 | шт | 35 | 290
Выключатель ОУ 2- кл 10А 250В "Blanca" BLNVA105016 черный ИП SchE | 00010083 | шт | 51 | 440
Выключатель ОУ 2- кл 10А 250В "Dita" белый TOKOV TKL-DT-V2-C01-IP54 | УТ-66229 | шт | 144 | 430
Выключатель ОУ 2- кл 10А 250В "GLORY" BC20-2-0-ХБ белый IEK | 00051213 | шт | 69 | 130
Выключатель ОУ 2- кл 10А 250В "Валентина" А56-025 белый с золотом Кунцево | 00012816 | шт | 34 | 140
Выключатель ОУ 2- кл 10А 250В "Елизавета" А56-032 слоновая кость с ИП Кунцево | 00050452 | шт | 199 | 74
Выключатель ОУ 2- кл 10А 250В "Этюд" VA10-002-К кремовый SchE | 00046841 | шт | 10 | 110
Выключатель ОУ 2- кл 10А 250В "Этюд" VA10-042В белый IP44 SchE | 00046860 | шт | 1 | 180
Выключатель ОУ 2- кл 10А 250В "Этюд" VA10-042С серый IP44 SchE | 00046870 | шт | 106 | 180
Выключатель ОУ 2- кл 10А 250В 8005E-02 серый влагозащиищенный IP54 SIRODE | 00012070 | шт | 251 | 180
Выключатель ОУ 2- кл 16А 250В "Альфа" ВА16-153 белый с ИП HEGEL | 00053061 | шт | 87 | 140
Выключатель ОУ 2- кл 16А 250В "Альфа" ВА16-154 белый с подсветкой с ИП HEGEL | 00053064 | шт | 97 | 160
Выключатель ОУ 2- кл 16А 250В "Альфа" ВА16-154-01 слоновая кость с подсветкой с ИП HEGEL | 00054149 | шт | 49 | 160
Выключатель ОУ 2- кл 16А 250В "Альфа" ВА16-251 белый брызгозащищенный IP44 HEGEL | 00053084 | шт | 6 | 180
Выключатель ОУ 2- кл 16А 250В "Альфа" ВА16-252 белый брызгозащищенный с подсветкой IP44 HEGEL | 00053085 | шт | 8 | 220
Выключатель ОУ 2- кл 6А 250В "PSW06-22-20" белый | 00053048 | шт | 44 | 130
Выключатель ОУ 2- кл 6А 250В "PSW06-22-20" черный | 00032958 | шт | 15 | 140
Выключатель ОУ 2- кл 16А 250В "Basic" PSW10-42-20 белый | 00047304 | шт | 48 | 95
Выключатель ОУ 2-кл. 10А 250В "СОФИЯ" MSW10-20-02 черный | 00047385 | шт | 21 | 115
Выключатель ОУ 2-кл. 10А 250В "СОФИЯ" MSW10-21-01 с подсветкой белый | 00046846 | шт | 24 | 115
Выключатель ОУ 2-кл. 10А 250В "СОФИЯ" MSW10-21-02 с подсветкой черный | 00047383 | шт | 30 | 140
Выключатели СУ 1-кл | УТ-67881
Выключатель 1-кл (на 2 модуля) СП 10А IP20 ВКО-21-00-П белый PRIMER СКК-40D-VO2-K01 IEK | 00054629 | шт | 10 | 570
Выключатель СУ 1- кл 6А 250В "Елизавета" С16-077 белый Кунцево | 00050376 | шт | 44 | 63
Выключатель СУ 1- кл 6А 250В "Елизавета" С16-077 слоновая кость Кунцево | 00050449 | шт | 444 | 63
Выключатель СУ 1- кл 6А 250В "Елизавета" С16-180 белый с подсветкой Кунцево | 00031005 | шт | 263 | 74
Выключатель СУ 1- кл 6А 250В "Елизавета" С16-180 слоновая кость с подсветкой Кунцево | 00050450 | шт | 162 | 95
Выключатель СУ 1- кл 6А 250В "Рондо" S16-066-ВI белый с подсветкой SchE | 00047306 | шт | 58 | 95
Выключатель СУ 1- кл 6А 250В "Рондо" S16-067-SI слоновая кость SchE | 00046889 | шт | 52 | 95
Выключатель СУ 1- кл 6А 250В "Рондо"S16-067-ВI белый SchE | 00046886 | шт | 96 | 74
Выключатель СУ 1- кл 6А 250В "Хит" VS16-133-B белый SchE | 00014672 | шт | 303 | 84
Выключатель СУ 1- кл 10А 220В "COLINDA" S-01 белый LinsHeng | 00057370 | шт | 4250 | 110
Выключатель СУ 1- кл 10А 220В "COLINDA" S-05 белый с подсветкой LinsHeng | 00057374 | шт | 54 | 130
Выключатель СУ 1- кл 10А 220В "COLINDA" Y-01 белый LinsHeng | 00057362 | шт | 4814 | 95
Выключатель СУ 1- кл 10А 220В "COLINDA" Y-05 белый с подсветкой LinsHeng | 00057366 | шт | 254 | 120
Выключатель СУ 1- кл 10А 220В "Бриллиант" серебро UNIVersal | 00050633 | шт | 12 | 250
Выключатель СУ 1- кл 10А 220В "Бриллиант" серебро с подсвет. UNIVersal | 00050631 | шт | 30 | 260
Выключатель СУ 1- кл 10А 220В "Лилия" Л0021 белый UNVersal | 00023726 | шт | 84 | 63
Выключатель СУ 1- кл 10А 220В "Севиль" С0021 белый UNIVersal | 00017366 | шт | 624 | 84
Выключатель СУ 1- кл 10А 250В 6000-01 крем с хром. вставой стеклянная рамка SIRODE | 00032909 | шт | 58 | 290
Выключатель СУ 1- кл 10А 250В 6000-01 черный с хром. вставой стеклянная рамка SIRODE | 00006457 | шт | 57 | 290
Выключатель СУ 1- кл 10А 250В 6001-01 серебро матовый SIRODE | 00013525 | шт | 5 | 290
Выключатель СУ 1- кл 10А 250В 6002-01 белый стеклянная рамка SIRODE | 00006232 | шт | 67 | 290
Выключатель СУ 1- кл 10А 250В 9209-01 белый с золотой вставкой SIRODE | 00002874 | шт | 49 | 180
Выключатель СУ 1- кл 10А 250В 9209-01N белый с золотой вставкой и подсветкой SIRODE | 00038909 | шт | 36 | 190
Выключатель СУ 1- кл 10А 250В 9209-01N белый с хромовой вставкой и подсветкой SIRODE | 00020717 | шт | 1 | 180
Выключатель СУ 1- кл 10А 250В 9213-01 черный с бронз. рамкой SIRODE | 00013983 | шт | 121 | 130
Выключатель СУ 1- кл 10А 250В 9213-01N черный с бронз. рамкой с подсветкой SIRODE | 00013985 | шт | 138 | 150
Выключатель СУ 1- кл 10А 250В SEU-1-KR белый стеклянная рамка SONGRI | 00044618 | шт | 8 | 290
Выключатель СУ 1- кл 10А 250В SEU-1-KR белый стеклянная рамка с подсветкой SONGRI | 00041052 | шт | 28 | 300
Выключатель СУ 1- кл 10А 250В SEU-2-KV белый стеклянная рамка SONGRI | 00045339 | шт | 44 | 290
Выключатель СУ 1- кл 10А 250В SEU-2-KV белый стеклянная рамка с подсветкой SONGRI | 00031909 | шт | 237 | 300
Выключатель СУ 1- кл 10А 250В SEU-4-PLAST белый кругл. SONGRI | 00013355 | шт | 354 | 180
Выключатель СУ 1- кл 10А 250В SEU-4-PLAST белый кругл. с подсветкой SONGRI | 00013002 | шт | 63 | 200
Выключатель СУ 1- кл 10А 250В "Deriy" 702-0202-100 белый Lezard | 00041562 | шт | 43 | 250
Выключатель СУ 1- кл 10А 250В "Deriy" 702-0202-111 белый с подсветкой Lezard | 00052387 | шт | 42 | 350
Выключатель СУ 1- кл 10А 250В "Deriy" 702-0303-100 кремовый Lezard | 00051203 | шт | 24 | 250
Выключатель СУ 1- кл 10А 250В "Deriy" 702-0303-111 кремовый с подсветкой Lezard | 00005309 | шт | 24 | 350
Выключатель СУ 1- кл 10А 250В "Deriy" 702-3030-100 жемчужно-белый металлик Lezard | 00051205 | шт | 28 | 360
Выключатель СУ 1- кл 10А 250В "Deriy" 702-3030-111 жемчужно-белый металлик с подсветкой Lezard | 00013361 | шт | 20 | 460
Выключатель СУ 1- кл 10А 250В "Deriy" 702-3131-100 светло-коричневый металлик Lezard | 00006761 | шт | 1 | 260
Выключатель СУ 1- кл 10А 250В "KARINA" 707-3088-100 жемчужно-белый Lezard | 00042575 | шт | 64 | 220
Выключатель СУ 1- кл 10А 250В "KARINA" 707-4288-100 черный бархат Lezard | 00017794 | шт | 86 | 250
Выключатель СУ 1- кл 10А 250В "KARINA" 707-4288-111 черный бархат с подсветкой Lezard | 00028963 | шт | 48 | 460
Выключатель СУ 1- кл 10А 250В "MGU5.201.18ZD" белый с рамкой Хамелеон Schneider Electric | 00054626 | шт | 18 | 180
Выключатель СУ 1- кл 10А 250В "MGU5.201.18ZD" белый с рамкой Хамелеон-Индиго Schneider Electric | 00054627 | шт | 12 | 180
Выключатель СУ 1- кл 10А 250В "MGU5.201.18ZD" киви с рамкой Schneider Electric | 00054625 | шт | 18 | 180
Выключатель СУ 1- кл 10А 250В "MGU5.201.18ZD" малина с рамкой Schneider Electric | 00054622 | шт | 28 | 180
Выключатель СУ 1- кл 10А 250В "MGU5.201.18ZD" медь с рамкой Schneider Electric | 00054624 | шт | 37 | 180
Выключатель СУ 1- кл 10А 250В "MGU5.201.18ZD" оранжевый с рамкой Schneider Electric | 00054623 | шт | 30 | 180
Выключатель СУ 1- кл 10А 250В "Mira" 701-0202-100 белый Lezard | 00028959 | шт | 63 | 290
Выключатель СУ 1- кл 10А 250В "Mira" 701-0202-111 белый с подсветкой Lezard | 00032900 | шт | 34 | 410
Выключатель СУ 1- кл 10А 250В "Mira" 701-0215-100 белый с серой вставкой Lezard | 00053039 | шт | 9 | 230
Выключатель СУ 1- кл 10А 250В "Mira" 701-0215-111 белый с серой вставкой с подсветкой Lezard | 00006754 | шт | 7 | 230
Выключатель СУ 1- кл 10А 250В "Mira" 701-0303-100 кремовый Lezard | 00032906 | шт | 29 | 290
Выключатель СУ 1- кл 10А 250В "Mira" 701-0303-105 кремовый проходной Lezard | 00032908 | шт | 2 | 210
Выключатель СУ 1- кл 10А 250В "Mira" 701-0303-111 кремовый с подсветкой Lezard | 00032911 | шт | 6 | 340
Выключатель СУ 1- кл 10А 250В "Mira" 701-1010-100 серый металлик Lezard | 00032935 | шт | 60 | 470
Выключатель СУ 1- кл 10А 250В "Mira" 701-1010-111 серый металлик с подсветкой Lezard | 00033018 | шт | 21 | 580
Выключатель СУ 1- кл 10А 250В "Mira" 701-3030-100 жемчужно-белый перламутр Lezard | 00041523 | шт | 25 | 450
Выключатель СУ 1- кл 10А 250В "Mira" 701-3030-111 жемчужно-белый перламутр с подсветкой Lezard | 00052382 | шт | 5 | 430
Выключатель СУ 1- кл 10А 250В "OSEN" 743-0288-111 с индикац. белый Lezard | УТ-69503 | шт | 18 | 390
Выключатель СУ 1- кл 10А 250В "OSEN" 743-4288-100 черный Lezard | УТ-69513 | шт | 6 | 280
Выключатель СУ 1- кл 10А 250В "OSEN" 743-4288-111 с индикац. черный Lezard | УТ-69516 | шт | 20 | 540
Выключатель СУ 1- кл 10А 250В "Rain" 703-0202-100 белый Lezard | 00051190 | шт | 38 | 300
Выключатель СУ 1- кл 10А 250В "Rain" 703-0202-111 белый с подсветкой Lezard | 00052391 | шт | 20 | 410
Выключатель СУ 1- кл 10А 250В "Rain" 703-0225-100 белый с боковой хром вставкой Lezard | 00029445 | шт | 35 | 380
Выключатель СУ 1- кл 10А 250В "Rain" 703-0225-111 белый с боковой хромовой вставкой с подсветкой Le | 00023434 | шт | 27 | 550
Выключатель СУ 1- кл 10А 250В "Rain" 703-0226-100 белый с боковой золотой вставкой Lezard | 00028955 | шт | 62 | 380
Выключатель СУ 1- кл 10А 250В "Rain" 703-0226-111 белый с боковой золотой вставкой с подсветкой Le | 00016720 | шт | 25 | 480
Выключатель СУ 1- кл 10А 250В "Rain" 703-3030-100 жемчужно-белый металлик Lezard | 00051192 | шт | 23 | 440
Выключатель СУ 1- кл 10А 250В "Rain" 703-3030-111 жемчужно-белый металлик с подсветкой Lezard | 00052393 | шт | 21 | 690
Выключатель СУ 1- кл 10А 250В "Valena" 774401 белый без рамки Legrand | 00031854 | шт | 91 | 180
Выключатель СУ 1- кл 10А 250В "Valena" 774410 белый с подсветкой без рамки Legrand | 00031856 | шт | 46 | 420
Выключатель СУ 1- кл 10А 250В "КАТРИН" GLS10-7101-01 (механизм) с индикатором белый | УТ-69258 | шт | 24 | 170
Выключатель СУ 1- кл 10А 250В "КАТРИН" GLS10-7101-03 (механизм) с индикатором серебро | 00053065 | шт | 32 | 180
Выключатель СУ 1- кл 10А 250В "КАТРИН" GLS10-7101-05 (механизм) с индикатором черный | 00032950 | шт | 14 | 175
Выключатель СУ 1- кл 10А 250В "КАТРИН" GLS10-7103-03 (механизм) серебро | 00051215 | шт | 17 | 160
Выключатель СУ 1- кл 10А 250В "КАТРИН" GLS10-7103-05 черный | 00052395 | шт | 55 | 160
Выключатель СУ 1- кл 10А 250В "Мастер" ВС10-311 белый Hegel | 00053088 | шт | 1 | 120
Выключатель СУ 1- кл 10А 250В "Прима" VS1U-116-BI белый Schneider Electric | 00054707 | шт | 6 | 80
Выключатель СУ 1- кл 10А 250В "Рондо" VS1U-126-SI слоновая кость Schneider Electric | 00047309 | шт | 41 | 95
Выключатель СУ 1- кл 10А 250В "ЭМИЛИ" RSW10-5101-01 (механизм) с индикатором белый фарфор | УТ-69308 | шт | 57 | 320
Выключатель СУ 1- кл 10А 250В "ЭМИЛИ" RSW10-5101-05 (механизм) с индикатором черный уголь | УТ-69309 | шт | 61 | 320
Выключатель СУ 1- кл 10А 250В "ЭМИЛИ" RSW10-5101-10 (механизм) с индикатором платиново-серый | УТ-69310 | шт | 53 | 320
Выключатель СУ 1- кл 10А 250В "ЭМИЛИ" RSW10-5103-01 (механизм) белый фарфор | 00050651 | шт | 32 | 290
Выключатель СУ 1- кл 10А 250В "ЭМИЛИ" RSW10-5103-05 (механизм) черный уголь | 00050632 | шт | 18 | 290
Выключатель СУ 1- кл 10А 250В "ЭМИЛИ" RSW10-5103-10 (механизм) платиново-серый | 00052389 | шт | 19 | 290
Выключатель СУ 1- кл 10А 250В "Этюд" ВС10-001К кремовый Schneider Electric | 00046862 | шт | 2 | 75
Выключатель СУ 1- кл 10А 250В "Этюд" ВС10-004В белый проходной Schneider Electric | 00046854 | шт | 5 | 110
Выключатель СУ 1- кл 16А 250В "Мастер" ВС16-312-01 слоновая кость с подсветкой HEGEL | 00054166 | шт | 55 | 160
Выключатель СУ 1- кл 16А 250В W59 VS116-154-1-86 белый без рамки Schneider Electric | 00046875 | шт | 8 | 90
Выключатель СУ 1- кл 16А 250В W59 VS116-154-6-86 черный бархат без рамки Schneider Electric | 00047439 | шт | 5 | 300
Выключатель СУ 1- кл 16А 250В W59 VS116-154-6-86 черный бархат с рамкой Schneider Electric | 00054632 | шт | 6 | 170
Выключатель СУ 1- кл 16А 250В W59 VS116-154-8-86 бук без рамки Schneider Electric | 00047456 | шт | 56 | 190
Выключатель СУ 1- кл 16А 250В W59 VS116-154-9-86 мореный дуб без рамки Schneider Electric | 00047465 | шт | 1 | 180
Выключатель СУ 1- кл 16А 250В W59 VS116-154-9-86 мореный дуб с рамкой Schneider Electric | 00054633 | шт | 27 | 270
Выключатель СУ 1- кл 16А 250В W59 VS616-156-1-86 белый без рамки Schneider Electric | 00047389 | шт | 54 | 130
Выключатель СУ 1- кл 16А 250В W59 VS616-156-8-86 бук без рамки переключатель Schneider Electric | 00047459 | шт | 21 | 210
Выключатель СУ 1- кл 6А 250В "Blanca" BLNVS006101 белый SchE | 00017789 | шт | 33 | 110
Выключатели СУ 2-кл | УТ-67882
Выключатель ОУ 2- кл 10А 250В "Валентина" А56-025 белый Кунцево | 00005306 | шт | 6 | 74
Выключатель СУ 2- кл 6А 250В "Елизавета" С56-181 белый с подсветкой Кунцево | 00031001 | шт | 397 | 95
Выключатель СУ 2- кл 6А 250В "Елизавета" С56-181 слоновая кость с подсветкой Кунцево | 00050448 | шт | 241 | 110
Выключатель СУ 2- кл 6А 250В "Рондо" S56-052-SI слоновая кость Schneider Electric | 00047308 | шт | 155 | 110
Выключатель СУ 2- кл 6А 250В "Рондо" S56-052-В белый Schneider Electric | 00046887 | шт | 76 | 110
Выключатель СУ 2- кл 6А 250В "Хит" VS56-234-B белый Schneider Electric | 00046825 | шт | 597 | 95
Выключатель СУ 2- кл 10А 220В "COLINDA" S-02 белый LinsHeng | 00057371 | шт | 1707 | 110
Выключатель СУ 2- кл 10А 220В "COLINDA" S-06 белый с подсветкой LinsHeng | 00057375 | шт | 310 | 140
Выключатель СУ 2- кл 10А 220В "COLINDA" Y-02 белый LinsHeng | 00057363 | шт | 1873 | 110
Выключатель СУ 2- кл 10А 220В "COLINDA" Y-06 белый с подсветкой LinsHeng | 00057367 | шт | 184 | 130
Выключатель СУ 2- кл 10А 220В "Бриллиант" серебро UNIVersal | 00050635 | шт | 30 | 260
Выключатель СУ 2- кл 10А 220В "Бриллиант" серебро с подсветкой UNIVersal | 00051905 | шт | 24 | 280
Выключатель СУ 2- кл 10А 220В "Бриллиант" слоновая кость UNIVersal | 00050634 | шт | 11 | 130
Выключатель СУ 2- кл 10А 220В "Маргарита" М0123 белый с подсветкой UNIVersal | 00046058 | шт | 7 | 80
Выключатель СУ 2- кл 10А 220В "Севиль" С0023 белый UNIVersal | 00012828 | шт | 468 | 95
Выключатель СУ 2- кл 10А 250В 6000-02 белый с хром. вставой стеклянная рамка SIRODE | 00006462 | шт | 28 | 300
Выключатель СУ 2- кл 10А 250В 6000-02 крем с хром. вставой стеклянная рамка SIRODE | 00019803 | шт | 152 | 300
Выключатель СУ 2- кл 10А 250В 6000-02 черный с хром. вставой стеклянная рамка SIRODE | 00028840 | шт | 130 | 300
Выключатель СУ 2- кл 10А 250В 6001-02 серебро матовый SIRODE | 00006483 | шт | 31 | 300
Выключатель СУ 2- кл 10А 250В 6001-02N серебро матовый с подсветкой SIRODE | 00015715 | шт | 8 | 320
Выключатель СУ 2- кл 10А 250В 6002-02 белый стеклянная рамка SIRODE | 00006235 | шт | 134 | 300
Выключатель СУ 2- кл 10А 250В 6002-02N белый стеклянная рамка с подсветкой SIRODE | 00018044 | шт | 30 | 320
Выключатель СУ 2- кл 10А 250В 9209-02 белый с золотой вставкой SIRODE | 00038907 | шт | 26 | 200
Выключатель СУ 2- кл 10А 250В 9209-02 белый с хромовой вставкой SIRODE | 00020178 | шт | 15 | 200
Выключатель СУ 2- кл 10А 250В 9209-02N белый с хромовой вставкой и подсветкой SIRODE | 00020842 | шт | 8 | 220
Выключатель СУ 2- кл 10А 250В 9209-02N белыйс золотой вставкой и подсветкой SIRODE | 00012046 | шт | 78 | 220
Выключатель СУ 2- кл 10А 250В 9213-02 черный с бронз. с рамкой SIRODE | 00018043 | шт | 173 | 140
Выключатель СУ 2- кл 10А 250В 9213-02N черный с бронз. рамкой с подсветкой SIRODE | 00013984 | шт | 138 | 160
Выключатель СУ 2- кл 10А 250В SEU-1-KR белый стеклянная рамка SONGRI | 00022481 | шт | 148 | 300
Выключатель СУ 2- кл 10А 250В SEU-1-KR белый стеклянная рамка с подсветкой SONGRI | 00023783 | шт | 115 | 320
Выключатель СУ 2- кл 10А 250В SEU-2-KV белый стеклянная рамка SONGRI | 00022719 | шт | 123 | 300
Выключатель СУ 2- кл 10А 250В SEU-2-KV белый стеклянная рамка с подстветкой SONGRI | 00056823 | шт | 252 | 320
Выключатель СУ 2- кл 10А 250В SEU-4-PLAST белый кругл. SONGRI | 00056821 | шт | 399 | 190
Выключатель СУ 2- кл 10А 250В SEU-4-PLAST белый с подсветкой SONGRI | 00002323 | шт | 115 | 210
Выключатель СУ 2- кл 10А 250В "Blanca" BLNVS010501 белый SchE | 00013850 | шт | 50 | 150
Выключатель СУ 2- кл 10А 250В "Deriy" 702-0202-101 белый Lezard | 00051202 | шт | 20 | 320
Выключатель СУ 2- кл 10А 250В "Deriy" 702-0202-112 белый с подсветкой Lezard | 00052388 | шт | 16 | 410
Выключатель СУ 2- кл 10А 250В "Deriy" 702-0303-101 кремовый Lezard | 00051204 | шт | 42 | 320
Выключатель СУ 2- кл 10А 250В "Deriy" 702-0303-112 кремовый с подсветкой Lezard | 00006357 | шт | 26 | 380
Выключатель СУ 2- кл 10А 250В "Deriy" 702-3030-101 жемчужно-белый металлик Lezard | 00041571 | шт | 18 | 390
Выключатель СУ 2- кл 10А 250В "Deriy" 702-3030-112 жемчужно-белый с подсветкой Lezard | 00006288 | шт | 14 | 420
Выключатель СУ 2- кл 10А 250В "Glossa" GSL000252-2 бежевый Schneider Electric | 00052573 | шт | 17 | 160
Выключатель СУ 2- кл 10А 250В "KARINA" 707-3088-101 жемчужно-белый Lezard | 00020322 | шт | 16 | 290
Выключатель СУ 2- кл 10А 250В "KARINA" 707-4288-101 черный бархат Lezard | 00022046 | шт | 72 | 350
Выключатель СУ 2- кл 10А 250В "KARINA" 707-4288-112 черный бархат с подсветкой Lezard | 00051214 | шт | 20 | 600
Выключатель СУ 2- кл 10А 250В "Mira" 701-0202-101 белый Lezard | 00032898 | шт | 44 | 370
Выключатель СУ 2- кл 10А 250В "Mira" 701-0202-112 белый с подсветкой Lezard | 00032901 | шт | 27 | 480
Выключатель СУ 2- кл 10А 250В "Mira" 701-0303-101 кремовый Lezard | 00032907 | шт | 23 | 380
Выключатель СУ 2- кл 10А 250В "Mira" 701-0303-112 кремовый с подсветкой Lezard | 00032912 | шт | 8 | 360
Выключатель СУ 2- кл 10А 250В "Mira" 701-1010-101 серый металлик Lezard | 00032936 | шт | 32 | 560
Выключатель СУ 2- кл 10А 250В "Mira" 701-1010-112 серый металлик с подсветкой Lezard | 00032937 | шт | 16 | 670
Выключатель СУ 2- кл 10А 250В "Mira" 701-3030-101 жемчужно-белый перламутр Lezard | 00041524 | шт | 22 | 470
Выключатель СУ 2- кл 10А 250В "Mira" 701-3030-112 жемчужно-белый перламутр с подсвесткой Lezard | 00006300 | шт | 12 | 570
Выключатель СУ 2- кл 10А 250В "Mira" 701-3131-101 светло-коричневый перламутр Lezard | 00041533 | шт | 1 | 225
Выключатель СУ 2- кл 10А 250В "OSEN" 743-0288-101 белый Lezard | УТ-69501 | шт | 9 | 290
Выключатель СУ 2- кл 10А 250В "OSEN" 743-0288-112 с индикац. белый Lezard | УТ-69504 | шт | 20 | 500
Выключатель СУ 2- кл 10А 250В "OSEN" 743-4288-101 черный Lezard | УТ-69514 | шт | 8 | 390
Выключатель СУ 2- кл 10А 250В "OSEN" 743-4288-112 с индикац. черный Lezard | УТ-69517 | шт | 20 | 650
Выключатель СУ 2- кл 10А 250В "Oval" 6123 белый с подсветкой Powerman | 00046057 | шт | 1 | 70
Выключатель СУ 2- кл 10А 250В "Rain" 703-0202-101 белый Lezard | 00051191 | шт | 40 | 380
Выключатель СУ 2- кл 10А 250В "Rain" 703-0202-112 белый с подсветкой Lezard | 00052392 | шт | 36 | 480
Выключатель СУ 2- кл 10А 250В "Rain" 703-0225-101 белый с боковой хром вставкой Lezard | 00007368 | шт | 33 | 460
Выключатель СУ 2- кл 10А 250В "Rain" 703-0225-112 белый с боковой хром вставкой с подсветкой Lezard | 00023864 | шт | 21 | 650
Выключатель СУ 2- кл 10А 250В "Rain" 703-0226-101 белый с боковой золотой вставкой Lezard | 00041570 | шт | 40 | 460
Выключатель СУ 2- кл 10А 250В "Rain" 703-0226-112 белый с боковой золотой вставкой с подсветкой Le | 00021197 | шт | 25 | 650
Выключатель СУ 2- кл 10А 250В "Rain" 703-3030-101 жемчужно-белый металлик Lezard | 00051193 | шт | 22 | 480
Выключатель СУ 2- кл 10А 250В "Rain" 703-3030-112 жемчужно-белый металлик с подсветкой Lezard | 00052394 | шт | 7 | 540
Выключатель СУ 2- кл 10А 250В "Valena" 774405 белый без рамки Legrand | 00031855 | шт | 22 | 280
Выключатель СУ 2- кл 10А 250В "Valena" 774428 белый с подсветкой без рамкиLegrand | 00031858 | шт | 38 | 530
Выключатель СУ 2- кл 10А 250В "Гармония" С56-164 белый с золотой рамкой | 00012829 | шт | 75 | 50
Выключатель СУ 2- кл 10А 250В "КАТРИН" GLS10-7102-01 (механизм) с индикатором белый | УТ-69260 | шт | 30 | 200
Выключатель СУ 2- кл 10А 250В "КАТРИН" GLS10-7102-03 (механизм) с индикатором серебро | 00052396 | шт | 13 | 200
Выключатель СУ 2- кл 10А 250В "КАТРИН" GLS10-7102-05 (механизм) с индикатором черный | 00032983 | шт | 30 | 210
Выключатель СУ 2- кл 10А 250В "КАТРИН" GLS10-7104-03 серебро | 00053053 | шт | 17 | 190
Выключатель СУ 2- кл 10А 250В "КАТРИН" GLS10-7104-05 черный | 00054150 | шт | 22 | 180
Выключатель СУ 2- кл 10А 250В "Мастер" ВС10-351 белый Hegel | 00053093 | шт | 171 | 140
Выключатель СУ 2- кл 10А 250В "Мастер" ВС10-352 белый с подсветкой Hegel | 00008143 | шт | 302 | 200
Выключатель СУ 2- кл 10А 250В "Рондо" VS5U-227-ВI белый с подсветкой Schneider Electric | 00047305 | шт | 4 | 130
Выключатель СУ 2- кл 10А 250В "Рондо" VS5U-228-ВI белый Schneider Electric | 00046873 | шт | 103 | 110
Выключатель СУ 2- кл 10А 250В "Хамелеон Индиго" MGU5.211.18ZD белый с рамкой Schneider Electric | 00054637 | шт | 13 | 180
Выключатель СУ 2- кл 10А 250В "Хамелеон" MGU5.211.18ZD голубой лед с рамкой Schneider Electric | 00054638 | шт | 20 | 180
Выключатель СУ 2- кл 10А 250В "ЭМИЛИ" RSW10-5102-01 (механизм) с индикатором белый фарфор | УТ-69312 | шт | 28 | 360
Выключатель СУ 2- кл 10А 250В "ЭМИЛИ" RSW10-5102-05 (механизм) с индикатором черный уголь | УТ-69313 | шт | 20 | 360
Выключатель СУ 2- кл 10А 250В "ЭМИЛИ" RSW10-5102-10 (механизм) с индикатором платиново-серый | УТ-69314 | шт | 19 | 360
Выключатель СУ 2- кл 10А 250В "ЭМИЛИ" RSW10-5104-01 (механизм) белый фарфор | 00052559 | шт | 21 | 320
Выключатель СУ 2- кл 10А 250В "ЭМИЛИ" RSW10-5104-05 (механизм) черный уголь | 00052572 | шт | 18 | 320
Выключатель СУ 2- кл 10А 250В "ЭМИЛИ" RSW10-5104-10 (механизм) платиново-серый | УТ-69311 | шт | 28 | 320
Выключатель СУ 2- кл 10А 250В "Этюд" ВС10-002К кремовый Schneider Electric | 00047218 | шт | 130 | 110
Выключатель СУ 2- кл 16А 250В "W59" VS116-154-1-86 белый с рамкой Schneider Electric | 00016278 | шт | 27 | 200
Выключатель СУ 2- кл 16А 250В "W59" VS116-154-4-86 шампань с рамкой Schneider Electric | 00011290 | шт | 63 | 280
Выключатель СУ 2- кл 16А 250В "W59" VS116-154-5-86 матовый хром с рамкой Schneider Electric | 00028797 | шт | 37 | 360
Выключатель СУ 2- кл 16А 250В "W59" VS116-154-6-86 черный бархат с рамкой Schneider Electric | 00028781 | шт | 16 | 370
Выключатель СУ 2- кл 16А 250В "W59" VS116-154-7-86 сосна с рамкой Schneider Electric | 00019643 | шт | 9 | 510
Выключатель СУ 2- кл 16А 250В "W59" VS116-154-9-86 мореный дуб с рамкой Schneider Electric | 00019645 | шт | 1 | 490
Выключатель СУ 2- кл 16А 250В "W59" VS516-252-1-86 белый без рамки белый Schneider Electric | 00046876 | шт | 47 | 140
Выключатель СУ 2- кл 16А 250В "W59" VS516-252-1-86 белый с рамкой Schneider Electric | 00055465 | шт | 7 | 140
Выключатель СУ 2- кл 16А 250В "W59" VS516-252-1-86 шампань с рамкой Schneider Electric | 00054628 | шт | 31 | 170
Выключатель СУ 2- кл 16А 250В "W59" VS516-252-1-86 шампань с рамкой Schneider Electric | 00054630 | шт | 12 | 180
Выключатель СУ 2- кл 16А 250В "W59" VS516-252-18 белый Schneider Electric | 00046880 | шт | 20 | 180
Выключатель СУ 2- кл 16А 250В "W59" VS516-252-4-86 шампань без рамки Schneider Electric | 00047428 | шт | 49 | 170
Выключатель СУ 2- кл 16А 250В "W59" VS516-252-5-86 без рамки матовый хром Schneider Electric | 00047434 | шт | 28 | 170
Выключатель СУ 2- кл 16А 250В "W59" VS516-252-5-86 матовый хром с рамкой Schneider Electric | 00054631 | шт | 74 | 200
Выключатель СУ 2- кл 16А 250В "W59" VS516-252-6-86 черный бархат без рамки Schneider Electric | 00047440 | шт | 16 | 160
Выключатель СУ 2- кл 16А 250В "W59" VS516-252-7-86 сосна с рамкой Schneider Electric | 00031167 | шт | 8 | 290
Выключатель СУ 2- кл 16А 250В "W59" VS516-252-8-86 бук без рамки Schneider Electric | 00047457 | шт | 39 | 210
Выключатель СУ 2- кл 16А 250В "Мастер" ВС16-351 белый Hegel | 00053094 | шт | 113 | 160
Выключатель СУ 2- кл 16А 250В "Мастер" ВС16-352 белый с подсветкой Hegel | 00053096 | шт | 55 | 220
Выключатель СУ 2- кл 16А 250В "Мастер" ВС16-352-01 слоновая кость с подсветкой Hegel | 00054167 | шт | 98 | 220
Выключатель СУ 2- кл 6А 250В "Blanca" BLNVS006501 белый SchE | 00014671 | шт | 28 | 140
Выключатель СУ 2- кл 6А 250В "Blanca" BLNVS006511 белый c подсветкой SchE | 00019400 | шт | 15 | 190
Выключатели СУ 3-кл | УТ-67883
Выключатель СУ 3- кл 10А 250В "Deriy" 702-0202-109 белый Lezard | 00052386 | шт | 10 | 370
Выключатель СУ 3- кл 10А 250В "Deriy" 702-3030-109 жемчужно-белый металлик Lezard | 00017795 | шт | 2 | 370
Выключатель СУ 3- кл 10А 250В "Deriy" 702-3131-109 светло-коричневый металлик Lezard | 00006301 | шт | 2 | 230
Выключатель СУ 3- кл 10А 250В "Mira" 701-0202-109 белый Lezard | 00032899 | шт | 8 | 510
Выключатель СУ 3- кл 10А 250В "Mira" 701-0303-109 кремовый Lezard | 00032910 | шт | 9 | 240
Выключатель СУ 3- кл 10А 250В "Mira" 701-1010-109 серый металлик Lezard | 00052384 | шт | 11 | 750
Выключатель СУ 3- кл 10А 250В "OSEN" 743-0288-109 белый Lezard | УТ-69502 | шт | 9 | 450
Выключатель СУ 3- кл 10А 250В "OSEN" 743-4288-109 черный Lezard | УТ-69515 | шт | 10 | 610
Выключатель СУ 3- кл 10А 250В "Rain" 703-0202-109 белый Lezard | 00052390 | шт | 10 | 530
Выключатель СУ 3- кл 10А 250В "Rain" 703-0225-109 белый с боковой хром вставкой Lezard | 00016824 | шт | 10 | 530
Выключатель СУ 3- кл 10А 250В "Rain" 703-0226-109 белый с боковой золотой вставкой Lezard | 00016175 | шт | 8 | 580
Выключатель СУ 3- кл 10А 250В "Катрин" GLS10-7108-03 (механизм) серебро | 00047427 | шт | 10 | 230
Выключатель СУ 3- кл 10А 250В "Катрин" GLS10-7108-05 (механизм) черный | 00047433 | шт | 8 | 230
Выключатель СУ 3- кл 10А 250В "Рондо" VSO5U-321-ВI белый Schneider Electric | 00046872 | шт | 50 | 140
Выключатель СУ 3- кл 10А 250В "Этюд" ВС 10-003В белый Schneider Electric | 00046853 | шт | 75 | 140
Выключатель СУ 3- кл 10А 250В "Этюд" ВС 10-003К кремовый Schneider Electric | 00046890 | шт | 22 | 140
Выключатель СУ 3- кл 16А 250В "W59" VS0516-351-7-86 сосна без рамки Schneider Electric | 00047449 | шт | 71 | 200
Выключатель СУ 3- кл 16А 250В "W59" VS 0516-351-1-86 белый без рамки Schneider Electric | 00047388 | шт | 26 | 160
Выключатель СУ 3- кл 16А 250В "W59" VS 0516-351-4-86 шампань без рамки Schneider Electric | 00047280 | шт | 34 | 200
Выключатель СУ 3- кл 16А 250В "W59" VS 0516-351-5-86 матовый хром без рамки Schneider Electric | 00047436 | шт | 127 | 200
Выключатель СУ 3- кл 16А 250В "W59" VS 0516-351-6-86 черный бархат без рамки Schneider Electric | 00047701 | шт | 37 | 210
Выключатель СУ 3- кл 16А 250В "W59" VS 0516-351-8-86 бук без рамки Schneider Electric | 00047458 | шт | 40 | 200
Выключатель СУ 3- кл 16А 250В "W59" VS 0516-351-9-86 мореный дуб без рамки Schneider Electric | 00047467 | шт | 24 | 200
Выключатель СУ 3- кл 16А 250В "W59" VS 0516-351-9-86 мореный дуб с рамкой Schneider Electric | 00054635 | шт | 19 | 220
Выключатель 2- кл Праймер (на 2 модуля) белый СКК-40D-VD2-K01 IEK | 00012818 | шт | 8 | 560
Диммеры | УТ-67884
Диммер (светорегулятор) СУ "Makel" Mimosa белый со вставкой | 00049447 | шт | 50 | 370
Диммер (светорегулятор) СУ 400Вт 230В 770061 белый без рамки светорегулятор Legrand | 00031850 | шт | 8 | 1680
Диммер (светорегулятор) СУ 500Вт 250В TRIAC КАТРИН GLS10-7106-03 серебро | 00023728 | шт | 8 | 620
Диммер (светорегулятор) СУ 800Вт 220В "KARINA" 707-3088-115 жемчужно-белый Lezard | 00020073 | шт | 5 | 920
Диммер (светорегулятор) СУ 800Вт 220В "MIRA" 701-0202-115 белый Lezard | 00032902 | шт | 9 | 1140
Диммер (светорегулятор) СУ 1000Вт 220В "KARINA" 707-4288-157 черный бархат Lezard | 00020071 | шт | 5 | 1130
Звонки, сирены | 00056573
Звонки беспроводные | УТ-67887
Звонок беспроводной NDB-A-DC02-1V1-WH 61268 | 00007586 | шт | 2 | 680
Звонок беспроводной NDB-A-DC03-1V1-WH 61696 | 00025884 | шт | 1 | 610
Звонок беспроводной TWIN-B (32 мелодии, 100м, АААх1,5В) Б0019877 ЭРА | 00010445 | шт | 1 | 770
Звонок беспроводной А01 (32 мелодии, 100м, LED подсветка) Б0019873 ЭРА | УТ-67399 | шт | 5 | 740
Звонок беспроводной А04 (32 мелодии, 100м, LED подсветка) Б0053278 ЭРА | УТ-67400 | шт | 5 | 790
Звонок беспроводной Космос Koc_AG306А (23 мелодии, 150м, 1 кноп,) | 00050103 | шт | 4 | 900
Звонок беспроводной Космос Koc_AG307C2 (32 мелодий, 150м, 2 кноп,) | 00050102 | шт | 9 | 1260
Звонок беспроводной Космос Koc_AG400 (26 мелодий, 150м, 1 кноп,) | 00021679 | шт | 1 | 630
Звонок беспроводной Космос Koc_AG510В (32 мелодий, 150м, 1 кноп,) | 00050101 | шт | 3 | 880
Звонок беспроводной Космос Koc_AG540 (25 мелодий, 100м, 1 кноп,) | 00025855 | шт | 4 | 1040
Звонок беспроводной С31 (32 мелодии, 100м, LED подсветка) Б0018494 ЭРА | 00024121 | шт | 5 | 1070
Звонок беспроводной С51 (32 мелодии, 100м, LED подсветка) Б0018092 ЭРА | 00023782 | шт | 1 | 610
Звонок беспроводной Тритон Адажио АЖ-01Б (32 мелодии, 100м, 2АААх1,5В, LED подсветка) | 00027474 | шт | 4 | 790
Звонок беспроводной Тритон Полонез ПЛ-01Б (32 мелодии, 150м, 2АААх1,5В, IP44, LED подсветка) | 00059589 | шт | 7 | 1020
Звонок беспроводной Тритон Трио ТР-03Б (32 мелодии, 150м, 2АААх1,5В, IP44, LED подсветка) | 00017285 | шт | 4 | 1040
Звонок беспроводной электрический Е-372 (36 мелодий, 80м, 12V 23A*1 ) | 00053150 | шт | 3 | 760
Звонок квартирный беспров. Е-111 (с кнопкой, от-15+50С, радиус действия от30-100м, зол) | 00043506 | шт | 1 | 680
Звонок квартирный беспров. Е-112 (с кнопкой, от-15+50С, радиус действия от30-100м, корич.) | 00043507 | шт | 2 | 770
Звонок электрический беспроводной Е-377 (30 мелодий 100м. IP44) Feron | 00052205 | шт | 9 | 1470
Звонок электрический беспроводной Е-379 (18 мелодий 100м. IP44) Feron | 00052206 | шт | 10 | 1470
Звонок электронный "Светлячок" СТ-02Б (12 мелодий инд. с кнопкой батарейный 77х117х30) | 00006774 | шт | 1 | 240
Звонок электронный "Сюрприз" СР-01Б (тройной инд. с кнопкой батарейный 97х97х28) | 00046060 | шт | 3 | 200
Звонок электронный "Сюрприз" СР-02Б (12 мелодий инд. с кнопкой батарейный 97х97х28) | 00045290 | шт | 161 | 250
Звонки проводные | УТ-67888
Звонок проводной "Blanca" 8мА, 250В белый BLNZA000011 SchE | 00019204 | шт | 36 | 960
Звонок проводной Тритон Готик ГЗ-05 (220В, 80-90дБА, черн/зол., соловей) | 00010327 | шт | 2 | 440
Звонок проводной Тритон Зодиак ЗД-05 (220В, соловей) | 00014657 | шт | 7 | 180
Звонок проводной Тритон Элегия ЭЗ-05 (220В, 80-90дБа, черн/зол., соловей) | 00014662 | шт | 4 | 460
Звонок электрический общего применения SCF20220D SASSIN | 00040131 | шт | 13 | 3320
Звонок электронный Зуммер-1-01 Аврора (2-х тон ) | 00055031 | шт | 36 | 250
Звонок электронный Зуммер-1-04 Аврора (в пластмассовом корпусе, 2-х тон., сетевой, 65х33, 220В, 50 | 00006773 | шт | 12 | 250
Звонок электронный Птичка 220В | 00008269 | шт | 43 | 180
Кнопка звонка проводная "Blanca" 0,4А, 250В белая ОУ BLNКA000011 SchE | 00032991 | шт | 30 | 250
Кнопка звонка А10-4-011 (для эл. звонков) Wessen | 00017281 | шт | 1 | 50
Сирены | УТ-67889
Сирена электрическая общего применения UC420220A SASSIN | 00040129 | шт | 22 | 3570
Коробки монтажные | 00056572
Кольца переходные | УТ-67890
Кольцо монтажное СУ 82х82 мм под бетон без винтов Л90 WESSEN L90 SchE | 00043509 | шт | 6 | 30
Кольцо переходное к коробке монтажной КУ1301 (КП5301) HEGEL | 00053166 | шт | 157 | 15
Коробки испытательные | УТ-67891
Коробка испытательная переходная КИП латунь (для подключения 3-х фазных счетчиков,380В, 68х220х33) | 00006293 | шт | 9 | 700
Коробки монтажные | УТ-67892
Коробка монтажная СУ 71х47 мм под бетон без винтов LEX1420571MR SchE | 00050238 | шт | 39 | 25
Коробка монтажная СУ 87х35мм для железобетон.и гипсолитов. панелей Л90М УХЛЗ | 00010140 | шт | 10 | 10
Коробка монтажная СУ 87х42мм для железобетон.и гипсолитов.панелей Л91М УХЛЗ | 00010141 | шт | 10 | 15
Коробки приборные | УТ-67893
Коробка приборная ОУ 150х110х138мм КР2801-623 АБС прозр.высокая крышка,DIN-РП5801 IP65 HEGEL | 00009730 | шт | 25 | 280
Коробка приборная ОУ 150х110х138мм КР2801-620 АБС прозр.высокая крышка, пустая IP65 HEGEL | 00008652 | шт | 23 | 260
Коробка приборная ОУ 150х110х73мм КР2801-420 АБС прозр.низкая крышка, пустая IP65 HEGEL | 00006435 | шт | 54 | 250
Коробка приборная ОУ 150х110х73мм КР2801-423 АБС прозр.низкая крышка, DIN-РП5801 IP65 HEGEL | 00006434 | шт | 25 | 250
Коробка приборная ОУ 190х110х123мм КР2802-910 поликарбонат, высокая крышка, уличн., пустая IP65 H | 00030065 | шт | 11 | 550
Коробка приборная ОУ 190х110х73мм КР2802-420 АБС прозр.низкая крышка, пустая IP65 HEGEL | 00006294 | шт | 6 | 350
Коробка приборная ОУ 190х110х73мм КР2802-423 АБС прозрач.низк.крышка, DIN-РП5802 IP65 HEGEL | 00006283 | шт | 9 | 360
Коробка приборная ОУ 190х140х73мм КР2802-710 поликарбонат, низкая крышка, уличная, пустая HEGEL | 00017110 | шт | 30 | 510
Коробка приборная ОУ 190х140х73мм КР2802-713 поликарбонат, низк.крышка, уличн, DIN-РП5802 HEGEL | 00017108 | шт | 12 | 520
Коробки разветвительные | УТ-67894
Коробка разветвительная ОУ 60х60х30мм КРК 2701 5 пар клеммн.зажимов сечен.1,5-6мм HEGEL | 00053158 | шт | 1 | 45
Коробка разветвительная ОУ 78х78х30мм с колодкой клеммн. белая IP54 (170210) E.P.PLAST | 00007576 | шт | 1 | 45
Коробки распаячные | УТ-67895
Коробка распаячная ОУ 75х75х30мм белая IP42 "BLANСA" (blnrk000011) SchE | 00019002 | шт | 82 | 110
Коробка распаячная ОУ 75х75х30мм серебро IP42 "BLANСA" (blnrk000013) SE | УТ-65588 | шт | 38 | 150
Коробка распаячная ОУ 75х75х30мм черная IP42 "BLANСA" (blnrk000016) SchE | 00010260 | шт | 92 | 130
Коробка распаячная ОУ 75х75х30мм ясень IP42 "BLANСA" (blnrk000015) SchE | 00046068 | шт | 50 | 170
Коробка распаячная ОУ 87х87х40мм клеммная IP65 5 клемм*6,0кв.мм IMT36350 SchE | 00008573 | шт | 2 | 430
Коробка распаячная СУ 68х28мм У-195 для сплошных стен IP20, 400B, HEGEL | 00046069 | шт | 2809 | 22
Коробка распаячная СУ 70х40мм У-195 для сплошных стен 10146 ТУСО | 00017103 | шт | 31 | 15
Коробка распаячная СУ 70х40мм 80-0850 (аналог 10147) Промрукав | 00013501 | шт | 657 | 20
Коробки распределительные | УТ-67896
Коробка распределительная ОП 65х65х50мм IP54 4 гермовв. темн. дерево УРАЛ ПАК | 00052215 | шт | 4 | 60
Коробка распределительная ОП 75х75х44мм IP53 4 ввода белая (КЭМ 3-10-4 П) EBX10-24-44 | УТ-69269 | шт | 40 | 100
Коробка распределительная ОП 75х75х45мм IP54 6 выходов 3 гермовв. (220321) Epplast | 00050388 | шт | 86 | 65
Коробка распределительная ОП 84х84х45мм IP54 7 выходов 3 гермовв.белая (120071) Epplast | 00042710 | шт | 16 | 75
Коробка распределительная ОП 84х84х45мм IP54 7 выходов 3 гермовв.черная (120075) | 00007577 | шт | 23 | 75
Коробка распределительная ОП 85х85х40мм IP55 6 вводов КР2603 HEGEL | 00015376 | шт | 8 | 100
Коробка распределительная ОП 85х85х40мм IP55 6 гермовводов серая IMT35092 SE | 00053156 | шт | 16 | 150
Коробка распределительная ОП 85х85х40мм IP55 для уравнивания потенциалов 63А КУП2603-И HEGEL | 00014841 | шт | 138 | 240
Коробка распределительная ОП 93х93х44мм IP44 7 гермовв. белая (КЭМ 5-10-7П) EBX10-27-44 | УТ-69270 | шт | 82 | 150
Коробка распределительная ОП 100х100х50мм IP44 6 вводов серая КМ41233 IEK | 00043510 | шт | 302 | 150
Коробка распределительная ОП 100х100х50мм IP44 6 вводов серая КМ41255 IEK | 00051344 | шт | 170 | 170
Коробка распределительная ОП 100х100х50мм IP54 8 гермовв. сосна КОР 43223 ЭРА | 00018168 | шт | 76 | 160
Коробка распределительная ОП 100х100х50мм IP54 8 гермовв. темное дерево УРАЛ ПАК | 00052209 | шт | 64 | 120
Коробка распределительная ОП 100х100х50мм IP55 6 вводов серая EBX10-36-55 STEKKER | 00044466 | шт | 54 | 150
Коробка распределительная ОП 100х100х50мм IP55 6 гермовв. серая (HF) КМ41234 IEK | 00052213 | шт | 25 | 160
Коробка распределительная ОП 100х100х50мм IP55 6 гермовв. серая С3В106 Евро ГУСИ | 00044465 | шт | 149 | 170
Коробка распределительная ОП 100х100х50мм IP55 6 гермовв. черная (HF) КМ41234 IEK | 00050390 | шт | 237 | 150
Коробка распределительная ОП 105х105х56мм IP54 7 выходов 4 гермовв. белая (100011) Epplast | 00050386 | шт | 109 | 115
Коробка распределительная ОП 105х105х56мм IP54 7 выходов 4 гермовв. черная (100015) | 00011709 | шт | 74 | 115
Коробка распределительная ОП 105х105х56мм IP54 7 выходов 7 гермовв. белая (100051) Epplast | 00007719 | шт | 14 | 130
Коробка распределительная ОП 105х105х56мм IP54 7 выходов белая без отверстий (105031) Epplast | 00050389 | шт | 54 | 90
Коробка распределительная ОП 120х80х50мм IP55 6 вводов безгалогенная (HF) 40-0340 Промрукав | УТ-61942 | шт | 25 | 260
Коробка распределительная ОУ 60х40мм 4 гермовв. серая IP54 Рувинил | 00022531 | шт | 148 | 63
Коробка распределительная ОУ 65х40мм 4 гермовв. серая 20мм 400В 650С КР2601 HEGEL | 00003057 | шт | 101 | 78
Коробка распределительная ОУ 65х40мм 4 гермовв. серая с крышкой IP54 КМР-040-038 | 00018146 | шт | 84 | 85
Коробка распределительная ОУ 65х40мм 4 ввода сосна КМ IP54 UKO21-065-040-000-K34-54 | 00027774 | шт | 62 | 45
Коробка распределительная ОУ 75х40мм 4 ввода серая IP44 EBX20-34-44 (GE41237) | УТ-69271 | шт | 97 | 70
Коробка распределительная ОУ 75х45мм 4 выхода белая без отверстий IP54 (245351) Epplast | 00046947 | шт | 60 | 45
Коробка распределительная ОУ 75х45мм 4 гермовв. белая IP54 (240341) Epplast | 00046945 | шт | 500 | 55
Коробка распределительная ОУ 75х45мм 4 гермовв. белая КМ-22 10А 0,35-6мм2 IP54 (240343) Epplast | 00046946 | шт | 6 | 60
Коробка распределительная ОУ 80х40мм 4 гермовв. IP55 IMT35094 SE | 00051277 | шт | 95 | 130
Коробка распределительная ОУ 80х50мм 4 гермовв. серая IP54 Рувинил | УТ-67443 | шт | 80 | 70
Коробка распределительная ОУ 80х80х40 7 вводов безгалогенная (HF) 40-0210 | УТ-61943 | шт | 17 | 90
Коробка распределительная ОУ 85х40мм 4 гермовв. серая 20мм 400В 650С КР2602 HEGEL | 00006433 | шт | 107 | 80
Коробка распределительная ОУ 90х45мм 4 выхода белая без отверстий IP54 (145151) Epplast | 00046940 | шт | 70 | 50
Коробка распределительная ОУ 90х45мм 4 гермовв. белая IP54 (140141) Epplast | 00044467 | шт | 155 | 60
Коробка распределительная ОУ 100х100х50мм 6 вводов серая "Elfo | 00018147 | шт | 1 | 100
Коробка распределительная ОУ 100х100х80мм протяжная из стали У-994 IP54 | 00048942 | шт | 44 | 210
Коробка распределительная ОУ 102х90х37мм клеммная 5х6,0мм2 380В 40А IP44 KLK-5S WESSEN | 00057024 | шт | 7 | 290
Коробка распределительная ОУ 65х40мм 4 гермовв. серая IMT35093 SchE | 00046944 | шт | 134 | 95
Коробка распределительная СУ 70х40мм для сплошн. стен IMT35120 Schneider Electric | 00054563 | шт | 1 | 20
Коробка распределительная СУ 102х102х50 для сплошных стен КР1102 HEGEL | 00003058 | шт | 4 | 40
Коробка распределительная СУ 140х65х45мм ТУСО | 00023948 | шт | 41 | 30
Коробки установочные | УТ-67897
Коробка установочная ОУ 73х72мм КУ1301 для монолитного строит. IP44 400B HEGEL | 00053155 | шт | 165 | 40
Коробка установочная СУ 60х60мм КУ1104 для сплошных, бетонных, гипсолит. стен HEGEL | 00022058 | шт | 3 | 10
Коробка установочная СУ 64х60мм КУ1102 монтажная для сплошных стен блочная HEGEL | 00053148 | шт | 333 | 12
Коробка установочная СУ 65х45мм для бетонных/кирпичгных стен КУ-40022 с крышкой КЭАЗ подразетник | 00003687 | шт | 749 | 20
Коробка установочная СУ 65х45мм КУ-40006 для бетонн. и кирпичных стен с крышкой КЭАЗ | 00010534 | шт | 5 | 8
Коробка установочная СУ 65х45мм КУ-40006 для бетонных и кирпичных стен КЭАЗ | 00050348 | шт | 54 | 12
Коробка установочная СУ 68(64)х42мм КУ1101 для сплошных стен IP30 HEGEL | 00053149 | шт | 1000 | 20
Коробка установочная СУ 68(65)х45мм СП IMT35100 для сплошн. стен IP30 SchE | 00050159 | шт | 897 | 28
Коробка установочная СУ 68х40мм КУ1106 для сплошных, бетонных, гипсолит.стен HEGEL | 00053145 | шт | 3 | 10
Коробка установочная СУ 68х42мм для сплошных стен красный EBX20-01-1 | УТ-63733 | шт | 625 | 16
Коробка установочная СУ 68х45мм для бетонных/кирпичгных стен С3М2 28-3038 Rexant | 00046071 | шт | 10 | 15
Коробка установочная СУ 68х45мм для гипсокартона IP20 TKE-KU-68-45-GK-C08 | 00022057 | шт | 330 | 20
Коробка установочная СУ 68х45мм для сплошн. стен IP20 TKE-KU-68-45-BL-C08 | 00043514 | шт | 965 | 16
Коробка установочная СУ 68х45мм с лапками для полых стен синий EBX20-02-2 | УТ-64365 | шт | 402 | 22
Коробка установочная СУ 68х45мм С3М3 28-3046 Rexant | 00050219 | шт | 22 | 15
Коробка установочная СУ 68х45мм сборная (оконечная) 28-3053 Rexant | 00050099 | шт | 30 | 23
Коробка установочная СУ 68х45мм сборная (проходная) 28-3054 Rexant | 00018153 | шт | 31 | 23
Коробка установочная СУ 68х50мм ПП 150165 для бетонных и кирпич.стен с винтами Epplast | 00048737 | шт | 2 | 8
Коробка установочная СУ 70х43мм ПП 150161 для бетонных и кирпич. стен Epplast | 00048733 | шт | 418 | 10
Коробка установочная СУ 70х43мм ПП 150162 для бетонных стен, с винтами Epplast | 00048734 | шт | 18 | 10
Коробка установочная СУ 70х43мм ПП 150163 для бетонных стен, крышка на винтах Epplast | 00048735 | шт | 517 | 15
Коробка установочная СУ 70х60мм СП 10131 потолочная для бетонных стен без лапок ТУСО | 00031848 | шт | 114 | 30
Коробка установочная СУ 100х100х50мм РЕ030043 СП для полых стен, гипсокартон под Anam | 00043511 | шт | 129 | 45
Коробка установочная СУ 100х60х50мм РЕ030041 СП гипсокартон под Anam | 00043512 | шт | 116 | 25
Коробка установочная СУ 103х103х43мм КУП1201-И для полых стен,уравнивания потенциалов, шина 63А HE | 00053163 | шт | 3 | 220
Коробка установочная СУ 106х106х45мм КР1201 для полых стен, перегородки, гипсокарт. HEGEL | 00053152 | шт | 1 | 45
Коробка установочная СУ 120х100х50мм КР1203 для полых стен, гипсокартон HEGEL | 00053153 | шт | 115 | 60
Коробка установочная СУ 140х65х45мм двухпостовая для полых стен и гипсокартона 10143 ТУСО | 00023949 | шт | 14 | 40
Коробка установочная СУ 141х70х45мм двухпостовая КУ40007 для скрытого монтажа IP30 КЭАЗ | 00010533 | шт | 494 | 60
Коробка установочная СУ 151х71х51мм двухпостовая КМ-251 для полых стен и желтая SchE | 00050237 | шт | 3 | 58
Коробка установочная СУ 73х73х65мм Л250М УЗ в стеновые панели для розет.и выкл. | 00010142 | шт | 1 | 12
Коробки эл. монтажные | УТ-67898
Коробка эл.монтажная ОУ 65х44мм КЭМ1-10-4М (КОР-74) 220/380В, 10А, 65х44 карбол. малая 4-х рожковая | 00022534 | шт | 2 | 35
Коробка эл.монтажная ОУ 72х43х102мм КЭМ1-10-3 (КОР-73) 380В, 10А, IP44 3-х рожковая | 00018975 | шт | 303 | 35
Коробка эл.монтажная ОУ 75х53мм КЭМ1-10-4Б (КОР-74) 380В, 10А, карбол. большая 4-х рожковая | 00022533 | шт | 14 | 40
Коробка эл.монтажная ОУ 78х50мм КЭМ1-10-4 (КОР-74) 220/380В, 10А, IP44 4-х рожковая | 00016256 | шт | 98 | 40
Коробка эл.монтажная ОУ 78х50мм КЭМ1-10-3 (КОР-73-3) 380В, 10А, IP44 3-х рожковая | 00008151 | шт | 155 | 35
Коробка эл.монтажная ОУ 85х85х41,5мм КМ-208 | 00012831 | шт | 6 | 35
Коробка эл.монтажная ОУ 95х60х158мм КЭМ2-660-3 У-409-3 660B, 70A, УХЛЗ IP65 3-х рожковая | 00023950 | шт | 4 | 120
Коробка эл.монтажная ОУ 95х60х158мм КЭМ2-660-4 У-409 660В, 70А, УХЛЗ IP65 4-х рожковая | 00023951 | шт | 19 | 120
Патроны и переходники для ламп | 00055932
Электропатроны Е-14 | УТ-67899
Электропатрон Е-14 карболитовый, люстровый 2А, 250В UNIVersal | 00048992 | шт | 5 | 25
Электропатрон Е-14 подвесной | 00006883 | шт | 508 | 15
Электропатрон Е-14 подвесной | 00015595 | шт | 214 | 20
Электропатроны Е-27 | УТ-67900
Электропатрон Е-27 карболитовый с прижимным кольц пластик белый | 00046344 | шт | 1 | 30
Электропатрон Е-27 карболитовый с прижимным кольцом черный LinsHeng | 00057390 | шт | 1271 | 35
Электропатрон Е-27 керамический 11-8891 Rexant | 00015597 | шт | 47 | 35
Электропатрон Е-27 настенный карболитовый 745 LinsHeng | 00057389 | шт | 2977 | 40
Электропатрон Е-27 настенный керамика 4А ФНК05 | 00003550 | шт | 87 | 70
Электропатрон Е-27 подвесной карболитовый черный М10 743 250В LinsHeng | 00057388 | шт | 11540 | 30
Электропатрон Е-27 подвесной карболитовый черный Н10П-01 Церковь | 00050344 | шт | 17 | 30
Электропатрон Е-27 подвесной керамика EPC10-04-01К01 ИЭК | 00016668 | шт | 15 | 70
Электропатрон Е-27 подвесной керамика УК02 Монашка | 00046088 | шт | 38 | 80
Электропатрон Е-27 потолочный керамика ФпК-04 | 00006535 | шт | 378 | 70
Электропатроны Е-40 | УТ-67901
Электропатрон Е-40 (фарфоровый) | 00002673 | шт | 14382 | 55
Электропатроны-переходники | УТ-67902
Электропатрон-переходник Е-27 на Е-40 керамический 4А 250В UNIVersal | 00048998 | шт | 8 | 70
Электропатрон-переходник Е-27 на Е-40 противопожарный медный контакт С006 LinsHeng | 00057391 | шт | 38 | 70
Электропатрон-переходник Е-40 на Е-27 керамический 4А 250В UNIVersal | 00049000 | шт | 39 | 35
Электропатрон-переходник Е-40 на Е-27 противопожарный медный контакт С018 LinsHeng | 00057392 | шт | 44 | 50
Рамки для розеток и выключателей | УТ-67906
1 местные | УТ-67907
Рамка 1 местная "KARINA" 707-3000-146 жемчужно-белая Lezard | 00049818 | шт | 80 | 90
Рамка 1 местная "KARINA" 707-4200-146 черный бархат Lezard | 00048182 | шт | 321 | 120
Рамка 1 местная "OSEN" 743-0200-146 белая Lezard | УТ-69496 | шт | 75 | 65
Рамка 1 местная "OSEN" 743-4200-146 черная Lezard | УТ-69509 | шт | 83 | 120
Рамка 1 местная "OSEN" 744-0200-146 круглая белая Lezard | УТ-69522 | шт | 52 | 90
Рамка 1 местная "OSEN" 744-4200-146 круглая черная Lezard | УТ-69528 | шт | 49 | 130
Рамка 1 местная "Valena" белая 774451 Legrand | 00031861 | шт | 41 | 70
Рамка 1 местная "КАТРИН" GFR00-7001-01 стекло белая | 00040209 | шт | 114 | 330
Рамка 1 местная "КАТРИН" GFR00-7001-03 стекло серебро | 00047475 | шт | 88 | 330
Рамка 1 местная "КАТРИН" GFR00-7001-05 стекло черная | 00049584 | шт | 58 | 330
Рамка 1 местная "КАТРИН" GFR00-7001-07 стекло дымчатый | УТ-69250 | шт | 25 | 330
Рамка 1 местная "ЭМИЛИ" PFR00-5001-01 белый фарфор | УТ-69283 | шт | 157 | 95
Рамка 1 местная "ЭМИЛИ" PFR00-5001-05 черный уголь | УТ-69285 | шт | 153 | 95
Рамка 1 местная "ЭМИЛИ" PFR00-5001-10 платиново-серый | УТ-69287 | шт | 160 | 95
Рамка 1 местная KD-1-18 белая W59 Schneider Electric | 00047468 | шт | 88 | 45
Рамка 1 местная KD-1-48 шампань W59 Schneider Electric | 00047472 | шт | 30 | 100
Рамка 1 местная KD-1-68 черный бархат W59 Schneider Electric | 00047479 | шт | 36 | 130
Рамка 1 местная KD-1-78 сосна W59 Schneider Electric | 00047214 | шт | 50 | 120
Рамка 1 местная KD-1-98 мореный дуб W59 Schneider Electric | 00047485 | шт | 11 | 120
Рамка 1 местная MGU4,702,56 UNICA QUADRO медь Schneider Electric | 00049586 | шт | 1 | 210
Рамка 1 местная MGU6.002.854 голубой лед Хамелион Schneider Electric | 00049581 | шт | 2 | 260
Рамка 1 местная MGU6.002.863 зеленое яблоко Хамелион Schneider Electric | 00049582 | шт | 4 | 260
Рамка 1 местная MGU6.002.869 оранжевый Хамелион Schneider Electric | 00049551 | шт | 1 | 220
Рамка 1 местная MGU6.002.877 серо-зеленый Хамелион Schneider Electric | 00049583 | шт | 4 | 220
2-х местные | УТ-67908
Рамка 2- местная "ЭМИЛИ" PFR00-5002-01 белый фарфор | УТ-69288 | шт | 40 | 230
Рамка 2-х местная "KARINA" 707-3000-147 жемчужно-белая Lezard | 00041445 | шт | 21 | 180
Рамка 2-х местная "KARINA" 707-4200-147 черный бархат Lezard | 00003535 | шт | 35 | 190
Рамка 2-х местная "MIRA" 701-3000-147 жемчужно-белый перламутр Lezard | 00003695 | шт | 10 | 280
Рамка 2-х местная "MIRA" 701-3000-152 вертикальная жемчужно-белый перламутр Lezard | 00053446 | шт | 10 | 200
Рамка 2-х местная "MIRA" 701-0200-147 белая Lezard | 00023242 | шт | 15 | 180
Рамка 2-х местная "MIRA" 701-0300-147 кремовая Lezard | 00003037 | шт | 10 | 130
Рамка 2-х местная "MIRA" 701-0300-152 вертикальная кремовая Lezard | 00022237 | шт | 10 | 120
Рамка 2-х местная "MIRA" 701-1000-147 металл/серый Lezard | 00008565 | шт | 13 | 280
Рамка 2-х местная "MIRA" 701-1300-147 металл/золото Lezard | 00011205 | шт | 9 | 170
Рамка 2-х местная "MIRA" 701-3100-147 светло-коричневая перламутр Lezard | 00006851 | шт | 10 | 170
Рамка 2-х местная "MIRA" 703-0200-152 вертикальная белая Lezard | 00023154 | шт | 7 | 120
Рамка 2-х местная "RAIN" 703-0225-147 белая с боков.вставк. хром Lezard | 00017208 | шт | 32 | 280
Рамка 2-х местная "RAIN" 703-0225-152 вертикальная белая с боков.вставк. хром Lezard | 00059537 | шт | 7 | 190
Рамка 2-х местная "RAIN" 703-0226-147 белая с боков.вставк. зол. Lezard | 00014655 | шт | 17 | 240
Рамка 2-х местная "RAIN" 703-0226-152 вертикальная белая с боков.вставк. зол. Lezard | 00059540 | шт | 8 | 190
Рамка 2-х местная "RAIN" 703-3030-152 вертикальная жемчужно-белая Lezard | 00059543 | шт | 10 | 220
Рамка 2-х местная SEU-4-PLAST белая SONGRI | 00009654 | шт | 57 | 60
Рамка 2-х местная "DERIY" 702-0200-147 белая Lezard | 00012857 | шт | 31 | 140
Рамка 2-х местная "DERIY" 702-0300-147 кремовая Lezard | 00006843 | шт | 13 | 130
Рамка 2-х местная "DERIY" 702-2800-147 серебро Lezard | 00025894 | шт | 10 | 100
Рамка 2-х местная "DERIY" 702-3000-147 жемчужно-белая металлик Lezard | 00009759 | шт | 8 | 150
Рамка 2-х местная "DERIY" 702-3100-147 светло-коричневая металлик Lezard | 00006849 | шт | 17 | 120
Рамка 2-х местная "Odace" S52P804 белая SchE | 00006835 | шт | 2 | 200
Рамка 2-х местная "OSEN" 743-0200-147 белая Lezard | УТ-69497 | шт | 38 | 120
Рамка 2-х местная "OSEN" 743-4200-147 черная Lezard | УТ-69510 | шт | 20 | 220
Рамка 2-х местная "OSEN" 744-0200-147 круглая белая Lezard | УТ-69523 | шт | 10 | 130
Рамка 2-х местная "OSEN" 744-4200-147 круглая черная Lezard | УТ-69529 | шт | 10 | 220
Рамка 2-х местная "Valena" белая 774452 Legrand | 00011186 | шт | 43 | 110
Рамка 2-х местная "КАТРИН" GFR00-7002-01 стекло белая | УТ-69894 | шт | 28 | 680
Рамка 2-х местная "КАТРИН" GFR00-7002-01М стекло белая матовая | УТ-69895 | шт | 22 | 790
Рамка 2-х местная "КАТРИН" GFR00-7002-03 стекло серебро | 00049934 | шт | 41 | 700
Рамка 2-х местная "КАТРИН" GFR00-7002-05 стекло черная | 00049550 | шт | 18 | 680
Рамка 2-х местная "КАТРИН" GFR00-7002-07 стекло дымчатый | УТ-69251 | шт | 17 | 650
Рамка 2-х местная "КАТРИН" GFR00-7012-01 стекло белый (без перемычки) | УТ-69257 | шт | 100 | 450
Рамка 2-х местная "КАТРИН" GFR00-7012-03 стекло серебро (без перемычки) | УТ-63902 | шт | 73 | 450
Рамка 2-х местная "КАТРИН" GFR00-7012-05 стекло черный (без перемычки) | УТ-69563 | шт | 145 | 450
Рамка 2-х местная "КАТРИН" GFR00-7012-07 стекло дымчатый (без перемычки) | УТ-69256 | шт | 15 | 400
Рамка 2-х местная "КАТРИН" MFR00-7002-05 металл черная | УТ-69564 | шт | 14 | 750
Рамка 2-х местная "Маргарита" белая UNIVersal | 00023735 | шт | 23 | 20
Рамка 2-х местная "Севиль" белая С0044 UNIVersal | 00006854 | шт | 64 | 90
Рамка 2-х местная "ЭМИЛИ" PFR00-5002-05 черный уголь | УТ-69289 | шт | 7 | 230
Рамка 2-х местная 9209-82 белая с золотой вставкой SIRODE | 00018130 | шт | 228 | 70
Рамка 2-х местная 9209-82 белая с с хромовой вставкой SIRODE | 00047281 | шт | 202 | 70
Рамка 2-х местная 9213-82 бронзовая SIRODE | 00013986 | шт | 216 | 90
Рамка 3-х местная "КАТРИН" GFR00-7003-01 стекло белая | УТ-69896 | шт | 3 | 1010
Рамка 3-х местная "КАТРИН" GFR00-7003-01М стекло белая матовая | УТ-69897 | шт | 11 | 1150
Рамка KD-2-18 2 местная KD-2-28 слоновая кость W59 Schneider Electric | 00047471 | шт | 179 | 40
Рамка KD-2-18 2-х местная "W59" белая Schneider Electric | 00047469 | шт | 208 | 40
Рамка KD-2-48 2 местная шампань W59 Schneider Electric | 00047473 | шт | 232 | 110
Рамка KD-2-58 2 местная матовый хром W59 Schneider Electric | 00047476 | шт | 53 | 110
Рамка KD-2-68 2 местная черный бархат W59 Schneider Electric | 00047480 | шт | 8 | 110
Рамка KD-2-78 2 местная сосна W59 Schneider Electric | 00047482 | шт | 106 | 210
Рамка KD-2-98 2 местная мореный дуб W59 Schneider Electric | 00047486 | шт | 116 | 210
Рамка KD-RS 254-58 с/у для 2-х местной розетки матовый хром W59 Schneider Electric | 00048186 | шт | 2 | 90
Рамка KD-RS254-18 с/у для 2-х местной розетки белый W59 Schneider Electric | 00048181 | шт | 21 | 35
Рамка KD-RS254-98 с/у для 2-х местной розетки мореный дуб W59 Schneider Electric | 00048191 | шт | 6 | 190
Рамка KD-RS255-78 с/у для 2-х местной розетки сосна W59 Schneider Electric | 00048187 | шт | 13 | 180
Рамка KD-RS255-88 с/у для 2-х местной розетки бук W59 Schneider Electric | 00048188 | шт | 50 | 180
Рамка KD-RS255-98 с/у для 2-х местной розетки мореный дуб W59 Schneider Electric | 00048189 | шт | 32 | 190
3-х местные | УТ-67909
Рамка 3-х местная "KARINA" 707-3000-148 жемчужно-белая Lezard | 00009846 | шт | 12 | 230
Рамка 3-х местная "KARINA" 707-4200-148 черный бархат Lezard | 00009844 | шт | 17 | 250
Рамка 3-х местная "MIRA" 701-0200-148 белая Lezard | 00012856 | шт | 16 | 250
Рамка 3-х местная "MIRA" 701-0200-153 вертикальная белая Lezard | 00006834 | шт | 9 | 170
Рамка 3-х местная "MIRA" 701-0300-148 кремовая Lezard | 00007028 | шт | 14 | 190
Рамка 3-х местная "MIRA" 701-0300-153 вертикальная кремовая Lezard | 00059535 | шт | 10 | 170
Рамка 3-х местная "MIRA" 701-1000-148 металл/серый Lezard | 00016723 | шт | 22 | 200
Рамка 3-х местная "MIRA" 701-1300-148 металл/золото Lezard | 00007559 | шт | 8 | 220
Рамка 3-х местная "MIRA" 701-3000-148 жемчужно-белый перламутр Lezard | 00008140 | шт | 5 | 300
Рамка 3-х местная "MIRA" 701-3000-153 вертикальная жемчужно-белый перламутр Lezard | 00059536 | шт | 10 | 260
Рамка 3-х местная "MIRA" 701-3100-148 светло-коричневая перламутр Lezard | 00018995 | шт | 9 | 220
Рамка 3-х местная "RAIN" 703-0202-148 белая горизонтальная Lezard | УТ-62836 | шт | 10 | 250
Рамка 3-х местная "RAIN" 703-0225-148 белая с боков.вставк. хром Lezard | 00017206 | шт | 26 | 390
Рамка 3-х местная "RAIN" 703-0225-153 вертикальная белая с боков.вставк. хром Lezard | 00059538 | шт | 10 | 260
Рамка 3-х местная "RAIN" 703-0226-148 белая с боков.вставк. золото Lezard | 00056777 | шт | 32 | 420
Рамка 3-х местная "RAIN" 703-0226-153 вертикальная белая с боков.вставк. золото Lezard | 00059541 | шт | 8 | 260
Рамка 3-х местная "RAIN" 703-3030-153 вертикальная жемчужно-белая Lezard | 00059544 | шт | 10 | 300
Рамка 3-х местная "Valena" белая 774453 Legrand | 00031862 | шт | 10 | 190
Рамка 3-х местная SEU-1-KR белая стеклянная SONGRI | 00013004 | шт | 31 | 430
Рамка 3-х местная SEU-2-KV белая стеклянная SONGRI | 00002911 | шт | 36 | 430
Рамка 3-х местная SEU-4-PLAST белая SONGRI | 00009655 | шт | 68 | 80
Рамка 3-х местная "DERIY" 702-0200-148 белая,горизонтальная Lezard | 00012860 | шт | 28 | 210
Рамка 3-х местная "DERIY" 702-0300-148 кремовая Lezard | 00003686 | шт | 19 | 190
Рамка 3-х местная "DERIY" 702-2800-148 серебро Lezard | 00025893 | шт | 10 | 140
Рамка 3-х местная "DERIY" 702-3000-148 жемчужно-белая металлик Lezard | 00005308 | шт | 15 | 230
Рамка 3-х местная "DERIY" 702-3100-148 светло-коричневая металлик Lezard | 00008163 | шт | 22 | 150
Рамка 3-х местная "OSEN" 743-0200-148 белая Lezard | УТ-69498 | шт | 11 | 215
Рамка 3-х местная "OSEN" 743-4200-148 черная Lezard | УТ-69511 | шт | 11 | 330
Рамка 3-х местная "OSEN" 744-0200-148 круглая белая Lezard | УТ-69524 | шт | 17 | 220
Рамка 3-х местная "OSEN" 744-4200-148 круглая черная Lezard | УТ-69530 | шт | 16 | 330
Рамка 3-х местная "КАТРИН" GFR00-7003-03 стекло серебро | 00048183 | шт | 12 | 1010
Рамка 3-х местная "КАТРИН" GFR00-7003-07 стекло дымчатый | УТ-69253 | шт | 17 | 950
Рамка 3-х местная "Севиль" белая С0045 UNIVersal | 00003583 | шт | 51 | 110
Рамка 3-х местная "ЭМИЛИ" PFR00-5003-01 белый фарфор | УТ-69291 | шт | 29 | 310
Рамка 3-х местная "ЭМИЛИ" PFR00-5003-05 черный уголь | УТ-69292 | шт | 3 | 310
Рамка 3-х местная "ЭМИЛИ" PFR00-5003-10 платиново-серый | УТ-69293 | шт | 9 | 310
Рамка 3-х местная 9209-83 белая с золотой вставкой SIRODE | 00019147 | шт | 158 | 80
Рамка 3-х местная 9209-83 белая с хромовой вставкой SIRODE | 00020901 | шт | 145 | 80
Рамка 3-х местная 9213-83 бронзовая SIRODE | 00026851 | шт | 134 | 100
Рамка KD-3-18 3 местная белая W59 Schneider Electric | 00046881 | шт | 13 | 60
Рамка KD-3-48 3 местная шампань W59 Schneider Electric | 00047474 | шт | 37 | 170
Рамка KD-3-58 3 местная матовый хром W59 Schneider Electric | 00047477 | шт | 28 | 170
Рамка KD-3-68 3 местная черный бархат W59 Schneider Electric | 00047239 | шт | 21 | 170
Рамка KD-3-78 3 местная сосна W59 Schneider Electric | 00047483 | шт | 39 | 300
Рамка KD-3-98 3 местная мореный дуб W59 Schneider Electric | 00047487 | шт | 39 | 310
4-х местные | УТ-67910
Рамка 4-х местная "KARINA" 707-3000-149 жемчужно-белая Lezard | 00044393 | шт | 27 | 290
Рамка 4-х местная "KARINA" 707-4200-149 черный бархат Lezard | 00010557 | шт | 16 | 320
Рамка 4-х местная "MIRA" 701-0200-149 белая Lezard | 00006286 | шт | 21 | 380
Рамка 4-х местная "MIRA" 701-0300-149 кремовая Lezard | 00006841 | шт | 25 | 210
Рамка 4-х местная "MIRA" 701-1000-149 металл/серый Lezard | 00003035 | шт | 10 | 420
Рамка 4-х местная "MIRA" 701-1300-149 металл/золото Lezard | 00003679 | шт | 9 | 260
Рамка 4-х местная "MIRA" 701-3000-149 жемчужно-белый перламутр без вставки Lezard | 00003680 | шт | 23 | 420
Рамка 4-х местная "MIRA" 701-3100-149 светло-коричневая перламутр Lezard | 00017800 | шт | 10 | 260
Рамка 4-х местная "RAIN" 703-0225-149 белая с боков.вставк. хром Lezard | 00013140 | шт | 9 | 410
Рамка 4-х местная "RAIN" 703-0225-154 вертикальная белая с боков.вставк. хром Lezard | 00059539 | шт | 10 | 350
Рамка 4-х местная "RAIN" 703-0226-149 белая с боков.вставк. золото Lezard | 00056778 | шт | 15 | 520
Рамка 4-х местная "RAIN" 703-0226-154 вертикальная белая с боков.вставк. золото Lezard | 00059542 | шт | 9 | 350
Рамка 4-х местная "RAIN" 703-3030-154 вертикальная жемчужно-белая Lezard | 00059545 | шт | 10 | 340
Рамка 4-х местная "Valena" белая 774454 Legrand | 00031863 | шт | 16 | 340
Рамка 4-х местная "Севиль" белая С0046 UNIVersal | 00002638 | шт | 54 | 130
Рамка 4-х местная SEU-1-KR белая стеклянная SONGRI | 00013025 | шт | 69 | 610
Рамка 4-х местная SEU-2-KV белая стеклянная SONGRI | 00002897 | шт | 79 | 610
Рамка 4-х местная SEU-4-PLAST белая SONGRI | 00009658 | шт | 80 | 90
Рамка 4-х местная "DERIY" 702-0200-149 белая Lezard | 00003038 | шт | 12 | 190
Рамка 4-х местная "DERIY" 702-0300-149 кремовая Lezard | 00008164 | шт | 10 | 150
Рамка 4-х местная "DERIY" 702-2800-149 серебро Lezard | 00010355 | шт | 20 | 290
Рамка 4-х местная "DERIY" 702-3000-149 жемчужно-белая металлик Lezard | 00009756 | шт | 20 | 300
Рамка 4-х местная "DERIY" 702-3100-149 светло-коричневая металлик Lezard | 00009888 | шт | 19 | 190
Рамка 4-х местная "OSEN" 743-0200-149 белая Lezard | УТ-69499 | шт | 20 | 350
Рамка 4-х местная "OSEN" 743-4200-149 черная Lezard | УТ-69512 | шт | 20 | 530
Рамка 4-х местная "OSEN" 744-0200-149 круглая белая Lezard | УТ-69525 | шт | 20 | 280
Рамка 4-х местная "OSEN" 744-4200-149 круглая черная Lezard | УТ-69531 | шт | 20 | 540
Рамка 4-х местная "КАТРИН" GFR00-7004-01 стекло белое | УТ-69898 | шт | 17 | 1240
Рамка 4-х местная "КАТРИН" GFR00-7004-01М стекло белое матовое | УТ-69899 | шт | 15 | 1450
Рамка 4-х местная "КАТРИН" GFR00-7004-03 стекло серебро | 00011187 | шт | 5 | 1240
Рамка 4-х местная "КАТРИН" GFR00-7004-05 стекло черная | 00041559 | шт | 8 | 1180
Рамка 4-х местная "КАТРИН" GFR00-7004-07 стекло дымчатый | УТ-69254 | шт | 17 | 1180
Рамка 4-х местная "ЭМИЛИ" PFR00-5004-01 белый фарфор | УТ-69294 | шт | 6 | 380
Рамка 4-х местная "ЭМИЛИ" PFR00-5004-05 черный уголь | УТ-69295 | шт | 20 | 380
Рамка 4-х местная "ЭМИЛИ" PFR00-5004-10 платиново-серый | УТ-69296 | шт | 7 | 380
Рамка 4-х местная 9209-84 белая с золотой вставкой SIRODE | 00020163 | шт | 142 | 100
Рамка 4-х местная 9209-84 белая с хромовой вставкой SIRODE | 00020902 | шт | 130 | 100
Рамка 4-х местная 9213-84 бронзовая SIRODE | 00002865 | шт | 129 | 130
Рамка KD-4-18 4 местная белая W59 Schneider Electric | 00047470 | шт | 38 | 80
Рамка KD-4-58 4 местная матовый хром W59 Schneider Electric | 00047478 | шт | 55 | 220
Рамка KD-4-68 4 местная черный бархат W59 Schneider Electric | 00047481 | шт | 48 | 220
Рамка KD-4-78 4 местная сосна W59 Schneider Electric | 00047484 | шт | 58 | 450
Рамка KD-4-98 4 местная мореный дуб W59 Schneider Electric | 00047488 | шт | 59 | 460
Рамка и суппорт на 4 модуля 75мм белый CKK-40D-RSU4-075-K01 IEK | УТ-69384 | шт | 9 | 200
5-ти местные | УТ-67911
Рамка 5-и местная "KARINA" 707-3000-150 жемчужно-белая Lezard | 00040201 | шт | 9 | 290
Рамка 5-и местная "KARINA" 707-4200-150 черный бархат Lezard | 00020323 | шт | 10 | 290
Рамка 5-и местная "RAIN" 703-0225-150 белая с боков.вставк. хром Lezard | 00017295 | шт | 14 | 280
Рамка 5-и местная "RAIN" 703-0226-150 белая с боков.вставк. золото Lezard | 00056779 | шт | 16 | 280
Рамка 5-и местная "Севиль" белая 1042 UNIVersal | 00023730 | шт | 3 | 190
Рамка 5-и местная SEU-1-KR белая стеклянная SONGRI | 00010258 | шт | 15 | 830
Рамка 5-и местная SEU-2-KV белая стеклянная SONGRI | 00002895 | шт | 14 | 830
Рамка 5-и местная SEU-4-PLAST белая SONGRI | 00009660 | шт | 17 | 110
Рамка 5-и местная "MIRA" 701-0200-150 белая Lezard | 00003694 | шт | 10 | 200
Рамка 5-и местная "MIRA" 701-0300-150 кремовая Lezard | 00006847 | шт | 16 | 200
Рамка 5-и местная "КАТРИН" GFR00-7005-01 стекло белая | УТ-69900 | шт | 5 | 1500
Рамка 5-и местная "КАТРИН" GFR00-7005-01М стекло белая | УТ-69901 | шт | 5 | 1700
Рамка 5-и местная "КАТРИН" GFR00-7005-03 стекло серебро | 00041542 | шт | 10 | 1500
Рамка 5-и местная "КАТРИН" GFR00-7005-07 стекло дымчатый | УТ-69255 | шт | 10 | 1420
Рамка 5-и местная "ЭМИЛИ" PFR00-5005-01 белый фарфор | УТ-69297 | шт | 10 | 480
Рамка 5-и местная "ЭМИЛИ" PFR00-5005-05 черный уголь | УТ-69298 | шт | 10 | 480
Рамка 5-и местная "ЭМИЛИ" PFR00-5005-10 платиново-серый | УТ-69299 | шт | 10 | 480
Рамка 5-ти местная "КАТРИН" GFR00-7005-05 стекло черная | 00041553 | шт | 18 | 1500
Рамка 5-х местная "MIRA" 701-3000-150 жемчужная Lezard | 00022045 | шт | 10 | 280
Рамка 5-х местная "Valena" белая 774455 Legrand | 00031864 | шт | 16 | 360
Рамка 5-х местная "DERIY" 702-0200-150 белая Lezard | 00003684 | шт | 7 | 190
Рамка 5-х местная "DERIY" 702-0300-150 кремовая Lezard | 00003040 | шт | 6 | 190
Рамка 5-х местная "DERIY" 702-3000-150 жемчужно-белая металлик Lezard | 00011193 | шт | 8 | 200
Рамка 5-х местная "DERIY" 702-3100-150 светло-коричневая металлик Lezard | 00007588 | шт | 10 | 200
Рамка и суппорт на 6 модулей 75мм белый СКК-40D-RSU6-075-K01 IEK | УТ-69333 | шт | 9 | 250
Розетки бытовые | УТ-67912
Крепеж для розеток | УТ-67921
Пластина изолирующая откр, уст, двухместная PI-2-B белая ХИТ Schneider Electric | 00047301 | шт | 211 | 10
Подкладка крепежная 1 местная ПК1-Е "Елизавета" (без шурупов), Кунцево | 00015629 | шт | 239 | 10
Подкладка крепежная 2 местная ПК2-Е "Елизавета" (без шурупов) Кунцево | 00015626 | шт | 640 | 14
Разветвители (тройники) | УТ-67922
Разветвитель (двойник) 16А, 250В 2-м. с/з белый/серый ADP16-12-20 | 00032677 | шт | 50 | 350
Разветвитель 2-местный б/з 16А 250В белый TKL-S2Z-C01 | 00051219 | шт | 42 | 190
Разветвитель 2-местный с/з 16А 250В белый ADP16-22-20 | УТ-69265 | шт | 78 | 280
Разветвитель 2-местный с/з 16А 250В с 2-мя выходами USB белый/серый ADP16-14-20 | УТ-69264 | шт | 10 | 980
Разветвитель 3-местный б/з 10А 250В белый ADP10-15-20 | 00025198 | шт | 87 | 170
Разветвитель 3-местный б/з 10А 250В белый компактный ADP10-16-20 | 00049002 | шт | 25 | 160
Разветвитель 3-местный б/з 10А 250В белый плоский ADP10-23-21 | 00051924 | шт | 14 | 270
Разветвитель 3-местный б/з 10А 250В черный ADP10-15-20 | 00025199 | шт | 31 | 170
Разветвитель 3-местный б/з 16А 250В белый TKL-S3C-C01 | 00043534 | шт | 20 | 130
Разветвитель 3-местный с/з 16А 250В белый ADP16-23-20 | 00050345 | шт | 40 | 320
Разветвитель 3-местный с/з 16А 250В белый/серый ADP16-13-20 | 00015593 | шт | 107 | 460
Розетка СУ 2-м USB + Type C "ЭМИЛИ" RST10-5115-01 белая | УТ-70223 | шт | 3 | 1780
Розетка СУ 2-м USB + Type C "ЭМИЛИ" RST10-5115-05 черная | УТ-70224 | шт | 3 | 1780
Розетка СУ 2-м USB + Type C "ЭМИЛИ" RST10-5115-10 серая | УТ-70225 | шт | 3 | 1780
Розетка СУ HDMI 2.0 Type A "ЭМИЛИ" RST00-5118-01 белая | УТ-70220 | шт | 5 | 580
Розетка СУ HDMI 2.0 Type A "ЭМИЛИ" RST00-5118-05 черная | УТ-70221 | шт | 5 | 580
Розетка СУ HDMI 2.0 Type A "ЭМИЛИ" RST00-5118-10 серая | УТ-70222 | шт | 5 | 580
Розетки бытовые Уценка | УТ-67925
РОЗЕТКА (уценка) | 00053681 | шт | 294 | 40
Розетки комбинированные | УТ-67923
Pозетка потолочная РП-1101 с крюком, макс. нагрузка-15кг HEGEL | 00006177 | шт | 2033 | 32
Розетка+ 1 выкл. (блок) ОУ "Nix" 10А IP54 с/з брызгозащищенный с крышкой TKE-NX-V1RZ-C06T | 00023884 | шт | 8 | 970
Розетки компьютерные | УТ-67920
Розетка RJ-45 UTP кат.5е (на 2 модуля) СКК-40D-RI2-K01 РКИ-20-00-П IEK | 00008567 | шт | 14 | 800
Розетка компьютер СУ "Катрин" GLS00-7107-05 RJ-45 черная | УТ-63903 | шт | 19 | 240
Розетка компьютер+TV СУ "Катрин" GLS00-7106-03 RJ-45 серебро | 00015617 | шт | 10 | 300
Розетка компьютер+телефон СУ "Blanca" BLNIS045111 RJ45 Cat 5e + RJ11 белая SchE | 00014663 | шт | 5 | 360
Розетка компьютер+телефон СУ "DERIY" 702-0202-143 RJ45 Cat 5e + RJ11 белый Lezard | 00005310 | шт | 10 | 440
Розетка компьютер+телефон СУ "DERIY" 702-0303-143 RJ45 Cat 5е+ RJ11 крем Lezard | 00022478 | шт | 9 | 440
Розетка компьютер+телефон СУ "MIRA" 701-0202-143 RJ45 Cat 5e + RJ11 белая Lezard | 00011188 | шт | 1 | 500
Розетка компьютер+телефон СУ "MIRA" 701-0303-143 RJ45 Cat 5e + RJ11 крем Lezard | 00023723 | шт | 17 | 530
Розетка компьютер+телефон СУ "RAIN" 703-0225-143 RJ45 Cat 5e + RJ11 белая с хром вставкой Lezard | 00020734 | шт | 12 | 500
Розетка компьютер+телефон СУ "RAIN" 703-0226-143 RJ45 Cat 5e + RJ11 белая с золотой вставкой Lezard | 00017293 | шт | 11 | 500
Розетка компьютерная СУ 1-м "Blanca" BLNIS045001 белая SchE | 00041046 | шт | 3 | 170
Розетка компьютерная СУ 1-м "DERIY" 702-0202-139 RJ45 Cat 5e белая Lezard | 00021516 | шт | 13 | 530
Розетка компьютерная СУ 1-м "DERIY" 702-0303-139 RJ45 Cat 5e крем Lezard | 00030458 | шт | 8 | 560
Розетка компьютерная СУ 1-м "KARINA" 707-3088-139 жемчужно-белая Lezard | 00020535 | шт | 15 | 540
Розетка компьютерная СУ 1-м "KARINA" 707-4288-139 черный бархат Lezard | 00041273 | шт | 20 | 540
Розетка компьютерная СУ 1-м "MIRA" 701-0202-139 RJ45 Cat 5e белая Lezard | 00031851 | шт | 10 | 950
Розетка компьютерная СУ 1-м "OSEN" 743-0288-140 белая Lezard | УТ-69507 | шт | 10 | 940
Розетка компьютерная СУ 1-м "RAIN" 703-0225-139 RJ45 Cat 5e белая с боковой хром вставкой Lezard | 00013172 | шт | 8 | 760
Розетка компьютерная СУ 1-м "RAIN" 703-0226-139 RJ45 Cat 5e белая с боковой золотой вставкой Lezard | 00013141 | шт | 4 | 760
Розетка компьютерная СУ 1-м "Катрин" GLS00-7107-01 RJ45 белая | УТ-64367 | шт | 30 | 210
Розетка компьютерная СУ 1-м "КОМС-001В" Cat 5e информационная белая Этюд SchE | 00047298 | шт | 23 | 330
Розетка компьютерная СУ 1-м "Севиль" С0051 HU1501-1 RJ45 Cat 5e белая UNIVersal | 00029444 | шт | 20 | 300
Розетка компьютерная СУ 1-м "ЭМИЛИ" RST00-5117-01 RJ45 белая | УТ-70218 | шт | 24 | 350
Розетка компьютерная СУ 1-м "ЭМИЛИ" RST00-5117-05 RJ45 черный уголь | УТ-70219 | шт | 23 | 350
Розетка компьютерная СУ 1-м 6000-61 белая с хром. вставой стеклянная рамка SIRODE | 00006456 | шт | 24 | 230
Розетка компьютерная СУ 2-м "Blanca" BLNIS045451 белая SchE | 00006646 | шт | 24 | 330
Розетка компьютерная СУ 2-м "DERIY" 702-0303-141 крем керамика Lezard | 00014680 | шт | 10 | 490
Розетка компьютерная СУ 2-м "DERIY" 702-3030-141 жемчужно-белая керамика Lezard | 00003041 | шт | 6 | 900
Розетка компьютерная СУ 2-м "DERIY" 702-3131-141 светло коричневая метал керамика Lezard | 00026563 | шт | 7 | 540
Розетка компьютерная СУ 2-м "KARINA" 707-4288-141 черный бархат Lezard | 00007365 | шт | 6 | 1000
Розетка компьютерная СУ 2-м "MIRA" 701-0202-141 белая керамика Lezard | 00023725 | шт | 5 | 900
Розетка компьютерная СУ 2-м "MIRA" 701-0303-141 крем керамика Lezard | 00011189 | шт | 12 | 900
Розетка компьютерная СУ 2-м "OSEN" 743-0288-142 с модулем Cat6 белая Lezard | УТ-69508 | шт | 10 | 1370
Розетка компьютерная СУ 2-м "RAIN" 703-0226-141 белая с боковой золотой вставкой Lezard | 00018828 | шт | 10 | 640
Розетка компьютерная СУ 1-м 6000-61 крем с хром. вставой стеклянная рамка SIRODE | 00013827 | шт | 99 | 230
Розетка компьютерная СУ 1-м 6000-61 черная с хром. вставой стеклянная рамка SIRODE | 00013982 | шт | 100 | 230
Розетка компьютерная СУ 1-м 6001-61 черная матовая SIRODE | 00015722 | шт | 55 | 230
Розетка компьютерная СУ 1-м 9209-61 белая с золотой вставкой SIRODE | 00018127 | шт | 104 | 160
Розетка компьютерная СУ 1-м 9209-61 белая с хромовой вставкой SIRODE | 00032673 | шт | 64 | 160
Розетка компьютерная СУ 1-м 9213-61 черная с бронз. рамкой SIRODE | 00026827 | шт | 64 | 180
Розетки ОУ 1-м | УТ-67913
Розетка ОУ 1-м 10А 220В "СОФИЯ" MST10-11-05 б/з черая | 00047300 | шт | 5 | 130
Розетка ОУ 1-м 10А 220В "СОФИЯ" MST16-11-05 с/з черная | 00054562 | шт | 6 | 150
Розетка ОУ 1-м 10А 250В "GLORY" РC20-2-ХБ б/з белая IEK | 00046834 | шт | 13 | 150
Розетка ОУ 1-м 10А 250В "GLORY" РC20-2-ХС б/з сосна IEK | 00046101 | шт | 34 | 230
Розетка ОУ 1-м 10А 250В "ХИТ" RA10-131I-В б/з ИП белая Schneider Electric | 00047728 | шт | 542 | 53
Розетка ОУ 1-м 16А 220В "Валентина" РА16-638(3) с/з белая с золотом Кунцево | 00046863 | шт | 54 | 150
Розетка ОУ 1-м 16А 220В "Клио" с/з брызгозащищенная с крышкой К2229 IP54 UNIVersal | 00044604 | шт | 66 | 310
Розетка ОУ 1-м 16А 220В "Олимп" О0028 с/з белая UNIVersal | 00017799 | шт | 6 | 150
Розетка ОУ 1-м 16А 220В "Олимп" с/з сосна 5560902 UNIVersal | 00003678 | шт | 70 | 230
Розетка ОУ 1-м 16А 250В "Basic" РST16-501-20 с/з белая | 00047220 | шт | 39 | 110
Розетка ОУ 1-м 16А 250В "BLANСA" BLNRA000111 б/з белая ИП SchE | 00015627 | шт | 38 | 200
Розетка ОУ 1-м 16А 250В "BLANСA" BLNRA000112 б/з крем с ИП SchE | 00016810 | шт | 33 | 240
Розетка ОУ 1-м 16А 250В "BLANСA" BLNRA000116 б/з черн. с ИП SchE | 00046096 | шт | 76 | 330
Розетка ОУ 1-м 16А 250В "BLANСA" BLNRA010112 с/з крем с ИП SchE | 00007628 | шт | 39 | 270
Розетка ОУ 1-м 16А 250В "BLANСA" BLNRA010116 с/з черная с ИП SchE | 00059590 | шт | 44 | 440
Розетка ОУ 1-м 16А 250В "COLINDA" N1022 б/з белая керамика LinsHeng | 00057379 | шт | 505 | 84
Розетка ОУ 1-м 16А 250В "COLINDA" N1028 с/з белая керамика LinsHeng | 00056605 | шт | 4483 | 95
Розетка ОУ 1-м 16А 250В "Dita" с/з с прозр. крышкой IP54 TKL-DT-R1Z-C01T | 00046050 | шт | 155 | 410
Розетка ОУ 1-м 16А 250В "Dita" с/з серая брызгозащищенная с крышкой IP54 TOKOV TKL-DT-R1Z-C06T | УТ-67248 | шт | 74 | 410
Розетка ОУ 1-м 16А 250В "GLORY" РC20-3-ХБ с/з белая IEK | 00032952 | шт | 40 | 150
Розетка ОУ 1-м 16А 250В "GLORY" РC20-3-ХК с/з крем IEK | 00023882 | шт | 41 | 150
Розетка ОУ 1-м 16А 250В "GLORY" РC20-3-ХС с/з сосна IEK | 00032985 | шт | 70 | 220
Розетка ОУ 1-м 16А 250В "IONICH" 1415 б/з белая | УТ-65784 | шт | 20 | 140
Розетка ОУ 1-м 16А 250В "IONICH" 1416 с/з белая | 00032960 | шт | 28 | 180
Розетка ОУ 1-м 16А 250В "IONICH" 1442 б/з сосна | УТ-65785 | шт | 25 | 210
Розетка ОУ 1-м 16А 250В "IONICH" 1444 с/з сосна | 00003685 | шт | 34 | 230
Розетка ОУ 1-м 16А 250В "Альфа" РА16-103 б/з белая c ИП HEGEL | 00053066 | шт | 26 | 95
Розетка ОУ 1-м 16А 250В "Альфа" РА16-103-05 б/з дуб c ИП HEGEL | 00054152 | шт | 1 | 220
Розетка ОУ 1-м 16А 250В "Альфа" РА16-113-01 с/з слоновая кость c ИП HEGEL | 00054153 | шт | 2 | 90
Розетка ОУ 1-м 16А 250В "Альфа" РА16-173 с/з белая с ИП HEGEL | 00053073 | шт | 6 | 95
Розетка ОУ 1-м 16А 250В "Клио" с/з К2228 IP44 UNIVersal | 00051220 | шт | 60 | 270
Розетка ОУ 1-м 16А 250В "ЭКСПЕРТ" 11-2401-01 с/з белая брызгозащищенная с крышкой IP54 ЭРА | 00032975 | шт | 16 | 550
Розетка ОУ 1-м 16А 250В "ЭТЮД" РА16-001-К б/з крем Schneider Electric | 00046842 | шт | 4 | 74
Розетка ОУ 1-м 16А 250В PST16-20-20 б/з черная IP20 | 00015563 | шт | 6 | 140
Розетка ОУ 1-м 16А 250В PST16-21-20 с/з черный IP20 | 00053086 | шт | 35 | 160
Розетки ОУ 2-м | УТ-67914
Розетка ОУ 2-м 10А 250В "GLORY" РC22-2-ХС б/з сосна IEK | 00053047 | шт | 14 | 350
Розетка ОУ 2-м 16А 220В "Валентина" РА16-826 с/з белая с золотом Кунцево | 00046865 | шт | 51 | 190
Розетка ОУ 2-м 16А 220В "Клио" с/з брызгозащищенная с крышкой К2232 IP54 UNIVersal | 00021515 | шт | 20 | 480
Розетка ОУ 2-м 16А 220В "Клио" с/з К2231 IP44 UNIVersal | УТ-62184 | шт | 66 | 440
Розетка ОУ 2-м 16А 220В "ЭТЮД" РА16-105К б/з крем. угловая Schneider Electric | 00053447 | шт | 20 | 160
Розетка ОУ 2-м 16А 250В "BLANСA" BLNRA000211 б/з белая с ИП SchE | 00006829 | шт | 1 | 330
Розетка ОУ 2-м 16А 250В "BLANСA" BLNRA000216 б/з черная с ИП SchE | 00059591 | шт | 61 | 430
Розетка ОУ 2-м 16А 250В "BLANСA" BLNRA010211 с/з белая ИП SchE | 00013129 | шт | 3 | 390
Розетка ОУ 2-м 16А 250В "BLANСA" BLNRA010212 с/з крем ИП SchE | 00003461 | шт | 28 | 410
Розетка ОУ 2-м 16А 250В "BLANСA" BLNRA010216 с/з черная с ИП SchE | 00059592 | шт | 80 | 540
Розетка ОУ 2-м 16А 250В "COLINDA" N1128 с/з белая керамика LinsHeng | 00046541 | шт | 3786 | 150
Розетка ОУ 2-м 16А 250В "Dita" с/з белая брызгозащищенная с крышкой IP54 TOKOV TKL-DT-R2Z-C01T | УТ-66233 | шт | 55 | 720
Розетка ОУ 2-м 16А 250В "Dita" с/з серая брызгозащищенная с крышкой IP54 TOKOV TKL-DT-R2Z-C01T | УТ-67285 | шт | 28 | 720
Розетка ОУ 2-м 16А 250В "GLORY" РC22-3-ХК с/з крем IEK | 00054159 | шт | 1 | 190
Розетка ОУ 2-м 16А 250В "GLORY" РC22-3-ХС с/з сосна IEK | 00032954 | шт | 48 | 390
Розетка ОУ 2-м 16А 250В "ЭКСПЕРТ" 11-2403-01 с/з белая брызгозащищенная с крышкой IP54 ЭРА | 00032978 | шт | 30 | 920
Розетка ОУ 2-м 16А 250В "Этюд" РА16-008К с/з защ/шт крем IP20 SchE | 00052180 | шт | 65 | 160
Розетка ОУ 2-м 16А 250В "Этюд" РА16-105В б/з белая угловая SchE | 00052729 | шт | 14 | 160
Розетка ОУ 2-м 16А 250В "Этюд" РА16-108В с/з защ/шт белая угловая SchE | 00052781 | шт | 23 | 220
Розетка ОУ 2-м 16А 250В "Этюд" РА16-108К с/з защ/шт крем.угловая SchE | 00053448 | шт | 42 | 220
Розетки ОУ 3-м | УТ-67915
Розетка ОУ 3-м 10А 250В "GLORY" PC23-2-XС б/з сосна IEK | 00023862 | шт | 20 | 550
Розетка ОУ 3-м 16А 220В "IONICH" 1420 с/з белая | 00045299 | шт | 60 | 390
Розетка ОУ 3-м 16А 220В "IONICH" 1440 с/з сосна | 00046097 | шт | 43 | 570
Розетка ОУ 3-м 16А 250В "BLANСA" BLNRA000311 б/з белая с ИП SchE | 00006831 | шт | 16 | 470
Розетка ОУ 3-м 16А 250В "BLANСA" BLNRA010311 с/з белая с ИП SchE | 00016822 | шт | 11 | 580
Розетка ОУ 3-м 16А 250В "BLANСA" BLNRA010316 с/з черная с ИП SchE | 00010082 | шт | 15 | 840
Розетка ОУ 3-м 16А 250В "Dita" с/з белая брызгозащищенная с крышкой IP54 TOKOV TKL-DT-R3Z-C01T | УТ-66284 | шт | 72 | 1040
Розетка ОУ 3-м 16А 250В "Frea" c/з белая TKE-FR-R3Z-C01 IP20 | УТ-66234 | шт | 5 | 450
Розетка ОУ 3-м 16А 250В "GLORY" PC23-3-XC с/з сосна IEK | 00032976 | шт | 23 | 740
Розетка ОУ 3-м 16А 250В "GLORY" PC23-3-XБ с/з белая IEK | 00054155 | шт | 3 | 460
Розетка ОУ 3-м 16А 250В "София" MST16-13-04 с/з крем | 00012855 | шт | 10 | 320
Розетка ОУ 3-м 16А 250В "СОФИЯ" МST10-13-01 б/з белая | 00054561 | шт | 9 | 250
Розетка ОУ 3-м 16А 250В "СОФИЯ" МST16-13-01 с/з белая | 00052731 | шт | 18 | 300
Розетка ОУ 3-м 16А 250В "Эксперт" 11-2405-01 с/з белая брызгозащищенная с крышками IP54 Эра | 00054712 | шт | 32 | 1390
Розетка ОУ 3-м 16А 250В PST16-13-05 с/з черная IP20 | 00047446 | шт | 64 | 360
Розетки ОУ 4-м | УТ-67916
Розетка ОУ 3-м 16А 250В PST16-51-20 с/з белая | 00053074 | шт | 40 | 440
Розетка ОУ 3-м 16А 250В PST16-51-20 с/з черная | 00053076 | шт | 23 | 500
Розетка ОУ 4-м 16А 220В "IONICH" 1449 с/з белая | 00053623 | шт | 15 | 560
Розетка ОУ 4-м 16А 220В "IONICH" 1456 б/з сосна | УТ-65789 | шт | 3 | 540
Розетка ОУ 4-м 16А 220В "IONICH" 1457 с/з сосна | 00006827 | шт | 10 | 690
Розетка ОУ 4-м 16А 220В "IONICH" 1459 с/з сосна | 00054713 | шт | 14 | 710
Розетка ОУ 4-м 16А 220В "Олимп" 1175 с/з сосна UNIVersal | 00011208 | шт | 13 | 560
Розетка ОУ 4-м 16А 250В "BLANСA" BLNRA000411 б/з белая ИП SchE | 00006318 | шт | 30 | 590
Розетка ОУ 4-м 16А 250В "BLANСA" BLNRA011411 с/з защ/шт белая ИП SchE | 00006320 | шт | 29 | 840
Розетка ОУ 4-м 16А 250В "Frea" c/з белая TKE-FR-R4Z-C01 IP20 | УТ-66235 | шт | 10 | 640
Розетка ОУ 4-м 16А 250В "GLORY" PC24-2-XБ б/з белая IEK | 00052564 | шт | 1 | 530
Розетка ОУ 4-м 16А 250В "GLORY" PC24-3-XБ с/з белая IEK | 00053604 | шт | 30 | 630
Розетка ОУ 4-м 16А 250В "GLORY" PC24-3-XС с/з сосна IEK | 00013006 | шт | 20 | 910
Розетка ОУ 4-м 16А 250В "Олимп" с/з сосна 1177 UNIVersal | 00053624 | шт | 30 | 610
Розетка ОУ 4-м 16А 250В "София" MST16-14-04 с/з крем | УТ-67175 | шт | 27 | 480
Розетка ОУ 4-м 16А 250В "СОФИЯ" МST10-14-01 б/з белая | УТ-70472 | шт | 8 | 400
Розетка ОУ 4-м 16А 250В "СОФИЯ" МST10-14-01 с/з белая | 00052732 | шт | 4 | 400
Розетка ОУ 4-м 16А 250В "СОФИЯ" МST16-14-05 с/з черная матовая | УТ-69581 | шт | 19 | 500
Розетка ОУ 4-м 16А 250В "СОФИЯ" МST16-14S-01 с/з белая, квадрат | УТ-69582 | шт | 4 | 430
Розетка ОУ 4-м 16А 250В PST16-61-20 с/з белая | 00052735 | шт | 19 | 500
Розетка ОУ 4-м 16А 250В PST16-61-20 с/з черная IP20 | 00041545 | шт | 5 | 600
Розетки переносные | УТ-69893
Розетка штепсельная с/з белая 16А 250B SY-CZ-33 IP20 SOYANG | 00056932 | шт | 1 | 110
Розетка штепсельная с/з белая 16А 250B SY-CZ-33 IP20 SOYANG | 00006858 | шт | 203 | 120
Розетка штепсельная с/з белая 16А 250В 100003 MAKEL евро | 00046606 | шт | 1 | 80
Розетка штепсельная с/з белая 16А 250В 50/400Вт 715-0600-606 Lezard | 00032993 | шт | 59 | 130
Розетка штепсельная с/з белая 16А 250В PST16-40-200 | 00032994 | шт | 55 | 90
Розетка штепсельная с/з черная 16А 250B SY-CZ-32 IP20 SOYANG | 00057553 | шт | 5 | 120
Розетка штепсельная с/з черная 16А 250В PST16-40-200 | 00051223 | шт | 63 | 90
Розетки СУ 1-м | УТ-67917
Розетка СУ 1-м 16А 250В 6000-42 с/з крем с хром. вставой стеклянная рамка SIRODE | 00021764 | шт | 11 | 290
Розетка СУ 1-м 16А 250В 6000-46 б/з крем с хром. вставой стеклянная рамка SIRODE | 00021756 | шт | 180 | 270
Розетка СУ 1-м 16А 250В 6000-46 б/з черная с хром. вставой стеклянная рамка SIRODE | 00008435 | шт | 63 | 270
Розетка СУ 1-м 16А 250В 6000-78 с/з +USB 2 разъема крем стеклянная рамка SIRODE | 00013826 | шт | 220 | 1040
Розетка СУ 1-м 16А 250В 6000-78 с/з +USB 2 разъема черная стеклянная рамка SIRODE | 00015543 | шт | 123 | 1040
Розетка СУ 1-м 16А 250В 6001-46 б/з черный матовый SIRODE | 00013219 | шт | 10 | 270
Розетка СУ 1-м 16А 250В 6001-78 с/з +USB 2 разъема серебро матовая SIRODE | 00020033 | шт | 48 | 1040
Розетка СУ 1-м 16А 250В 6001-78 с/з +USB 2 разъема черная матовая SIRODE | 00008436 | шт | 6 | 1040
Розетка СУ 1-м 16А 250В 6002-78 с/з +USB 2 разъема белая SIRODE | 00019806 | шт | 96 | 1040
Розетка СУ 1-м 16А 250В 9209-46 б/з белая с золотой вставкой SIRODE | 00012074 | шт | 6 | 190
Розетка СУ 1-м 16А 250В 9213-45 с/з черная с бронз. рамкой с крышкой SIRODE | 00008429 | шт | 25 | 150
Розетка СУ 1-м 16А 250В 9213-46 б/з черная с бронз. рамкой SIRODE | 00008427 | шт | 52 | 130
Розетка СУ 1-м 10А 250В "DERIY" 702-0202-121 б/з белая керамика Lezard | 00041565 | шт | 42 | 250
Розетка СУ 1-м 10А 250В "DERIY" 702-0202-122 c/з белая керамика Lezard | 00041566 | шт | 76 | 300
Розетка СУ 1-м 10А 250В "DERIY" 702-0303-121 б/з крем керамика Lezard | 00051207 | шт | 22 | 250
Розетка СУ 1-м 10А 250В "DERIY" 702-0303-122 с/з крем керамика Lezard | 00051208 | шт | 37 | 300
Розетка СУ 1-м 10А 250В "DERIY" 702-3030-121 б/з жемчужно-белая перламутровая Lezard | 00041572 | шт | 15 | 360
Розетка СУ 1-м 10А 250В "DERIY" 702-3030-122 с/з жемчужно-белая перламутровая Lezard | 00051209 | шт | 38 | 420
Розетка СУ 1-м 10А 250В "MIRA" 701-0202-121 б/з белая керамика Lezard | 00041516 | шт | 22 | 310
Розетка СУ 1-м 10А 250В "MIRA" 701-0202-122 с/з белая керамика Lezard | 00032903 | шт | 41 | 330
Розетка СУ 1-м 10А 250В "MIRA" 701-0202-181 с/з +USB разъем белая Lezard | 00006855 | шт | 13 | 990
Розетка СУ 1-м 10А 250В "MIRA" 701-0215-121 б/з белая с серой вставкой керамика Lezard | 00053041 | шт | 11 | 260
Розетка СУ 1-м 10А 250В "MIRA" 701-0215-122 с/з белая с серой вставкой керамика Lezard | 00053042 | шт | 32 | 340
Розетка СУ 1-м 10А 250В "MIRA" 701-0303-122 с/з крем керамика Lezard | 00032913 | шт | 38 | 290
Розетка СУ 1-м 10А 250В "MIRA" 701-0303-124 с/з защ/шт крем керамика Lezard | 00032914 | шт | 1 | 210
Розетка СУ 1-м 10А 250В "MIRA" 701-0303-181 с/з +USB разъем крем Lezard | 00032977 | шт | 19 | 990
Розетка СУ 1-м 10А 250В "MIRA" 701-0601-122 с/з вишня керамика Lezard | 00032920 | шт | 1 | 320
Розетка СУ 1-м 10А 250В "MIRA" 701-0601-123 с/з вишня с крышкой керамика Lezard | 00041544 | шт | 19 | 300
Розетка СУ 1-м 10А 250В "MIRA" 701-0701-122 с/з ольха керамика Lezard | 00032926 | шт | 1 | 350
Розетка СУ 1-м 10А 250В "MIRA" 701-0701-123 с/з ольха с крышкой керамика Lezard | 00041548 | шт | 38 | 300
Розетка СУ 1-м 10А 250В "MIRA" 701-0701-124 с/з защ/шт ольха керамика Lezard | 00041549 | шт | 10 | 270
Розетка СУ 1-м 10А 250В "MIRA" 701-0801-121 б/з сосна керамика Lezard | 00032932 | шт | 1 | 320
Розетка СУ 1-м 10А 250В "MIRA" 701-0801-123 с/з сосна с крышкой керамика Lezard | 00041551 | шт | 20 | 300
Розетка СУ 1-м 10А 250В "MIRA" 701-0801-124 с/з защ/шт сосна керамика Lezard | 00041552 | шт | 14 | 270
Розетка СУ 1-м 10А 250В "MIRA" 701-1010-121 б/з серебро керамика Lezard | 00051188 | шт | 27 | 450
Розетка СУ 1-м 10А 250В "MIRA" 701-1010-122 с/з cеребро керамика Lezard | 00032938 | шт | 52 | 510
Розетка СУ 1-м 10А 250В "MIRA" 701-1212-123 с/з синий керамика Lezard | 00042574 | шт | 3 | 150
Розетка СУ 1-м 10А 250В "MIRA" 701-1313-122 с/з золотой керамика Lezard | 00032945 | шт | 7 | 340
Розетка СУ 1-м 10А 250В "MIRA" 701-1313-123 с/з золото с крышкой керамика Lezard | 00041520 | шт | 3 | 150
Розетка СУ 1-м 10А 250В "MIRA" 701-3030-121 б/з жемчужно-белая перламутровая керамика Lezard | 00041525 | шт | 13 | 450
Розетка СУ 1-м 10А 250В "MIRA" 701-3030-122 с/з жемчужно-белая перламутровая керамика Lezard | 00041526 | шт | 8 | 480
Розетка СУ 1-м 10А 250В "MIRA" 701-3131-123 с/з с крышкой светло-коричневый перламутр Lezard | 00041536 | шт | 10 | 290
Розетка СУ 1-м 10А 250В "RAIN" 703-0202-121 б/з белая керамика Lezard | 00051194 | шт | 34 | 300
Розетка СУ 1-м 10А 250В "RAIN" 703-0202-122 с/з белая керамика Lezard | 00051195 | шт | 68 | 340
Розетка СУ 1-м 10А 250В "RAIN" 703-0225-121 б/з белая с боковой хром вставкой керамика Lezard | 00039364 | шт | 41 | 370
Розетка СУ 1-м 10А 250В "RAIN" 703-0225-122 с/з белая с боковой хром вставкой керамика Lezard | 00008162 | шт | 45 | 420
Розетка СУ 1-м 10А 250В "RAIN" 703-0226-121 б/з белая с боковой золотой вставкой керамика Lezard | 00025200 | шт | 43 | 370
Розетка СУ 1-м 10А 250В "RAIN" 703-0226-122 с/з белая с боковой золотой вставкой керамика Lezard | 00028957 | шт | 48 | 430
Розетка СУ 1-м 10А 250В "RAIN" 703-3030-121 б/з жемчужно-белая перламутр керамика Lezard | 00051196 | шт | 17 | 430
Розетка СУ 1-м 10А 250В "RAIN" 703-3030-122 с/з жемчужно-белая перламутр керамика Lezard | 00051197 | шт | 26 | 500
Розетка СУ 1-м 10А 250В "Valena" 774420 с/з белая без рамки Legrand | 00031867 | шт | 3 | 170
Розетка СУ 1-м 10А 250В "Valena" 774422 с крышкой без рамки белая Legrand | 00031852 | шт | 21 | 250
Розетка СУ 1-м 10А 250В "КАТРИН" GLS10-7109-03 (механизм) б/з серебро | 00041528 | шт | 49 | 180
Розетка СУ 1-м 10А 250В "КАТРИН" GLS10-7109-05 (механизм) б/з черная | 00041568 | шт | 40 | 180
Розетка СУ 1-м 10А 250В "Рондо" RS 10-122-SI б/з защ/шт слоновая кость SchE | 00047307 | шт | 58 | 95
Розетка СУ 1-м 10А 250В "Рондо" RS10-185-ВI б/з белая SchE | 00046882 | шт | 4 | 63
Розетка СУ 1-м 10А 250В "ХИТ" RS10-132-B б/з белая SchE | 00046829 | шт | 16 | 50
Розетка СУ 1-м 16А 220В "Бриллиант" б/з серебро UNIVersal | 00050648 | шт | 30 | 230
Розетка СУ 1-м 16А 220В "Бриллиант" б/з слоновая кость UNIVersal | 00050644 | шт | 41 | 120
Розетка СУ 1-м 16А 220В "Бриллиант" с/з серебро UNIVersal | 00050650 | шт | 5 | 270
Розетка СУ 1-м 16А 220В "Лилия" б/з защ/шт белая | 00023731 | шт | 1 | 60
Розетка СУ 1-м 16А 250В "BLANСA" BLNRS000011 б/з белая SchE | 00015795 | шт | 26 | 110
Розетка СУ 1-м 16А 250В "BLANСA" BLNRS000111 б/з защ/шт белая SchE | 00013007 | шт | 3 | 120
Розетка СУ 1-м 16А 250В "COLINDA" S-03 б/з белая керамика LinsHeng | 00057372 | шт | 671 | 110
Розетка СУ 1-м 16А 250В "COLINDA" S-04 с/з белая керамика LinsHeng | 00057373 | шт | 3982 | 130
Розетка СУ 1-м 16А 250В "COLINDA" Y-03 б/з белая керамика LinsHeng | 00057364 | шт | 1450 | 95
Розетка СУ 1-м 16А 250В "COLINDA" Y-04 с/з белая керамика LinsHeng | 00057365 | шт | 3359 | 110
Розетка СУ 1-м 16А 250В "KARINA" 707-3088-121 б/з жемчужно-белая керамика Lezard | 00044394 | шт | 30 | 230
Розетка СУ 1-м 16А 250В "KARINA" 707-4288-121 б/з черный бархат керамика Lezard | 00006277 | шт | 95 | 260
Розетка СУ 1-м 16А 250В "KARINA" 707-4288-122 с/з черный бархат керамика Lezard | 00022482 | шт | 51 | 300
Розетка СУ 1-м 16А 250В "Unica" MGU5.033.18 ZD б/з защ/шт с рамкой голубой лед Хамелеон Schneider E | 00054639 | шт | 22 | 180
Розетка СУ 1-м 16А 250В "Unica" MGU5.033.18 ZD б/з защ/шт с рамкой гранат Хамелеон Schneider Elect | 00054643 | шт | 31 | 180
Розетка СУ 1-м 16А 250В "Unica" MGU5.036.18ZD с/з с рамкой гранат Хамелеон Schneider Electric | 00054644 | шт | 17 | 180
Розетка СУ 1-м 16А 250В "Unica" MGU5.036.18ZD с/з с рамкой зеленое яблоко Хамелеон Schneider Electr | 00054640 | шт | 40 | 180
Розетка СУ 1-м 16А 250В "Unica" MGU5.036.18ZD с/з с рамкой какао Хамелеон Schneider Electric | 00054642 | шт | 48 | 180
Розетка СУ 1-м 16А 250В "Unica" MGU5.036.18ZD с/з с рамкой оранжевый Хамелеон Schneider Electric | 00054641 | шт | 46 | 180
Розетка СУ 1-м 16А 250В "Unica" MGU5.036.18ZD с/з Хамелеон Schneider Electric | 00049558 | шт | 5 | 160
Розетка СУ 1-м 16А 250В "W59" RS16-151-1-86 б/з защ/шт без рамки белая Schneider Electric | 00046874 | шт | 163 | 110
Розетка СУ 1-м 16А 250В "W59" RS16-151-18 б/з защ/шт белая Schneider Electric | 00046877 | шт | 91 | 120
Розетка СУ 1-м 16А 250В "W59" RS16-151-4-86 б/з защ/шт без рамки шампань Schneider Electric | 00047392 | шт | 60 | 140
Розетка СУ 1-м 16А 250В "W59" RS16-151-5-86 б/з защ/шт без рамки матовый хром Schneider Electric | 00047429 | шт | 81 | 140
Розетка СУ 1-м 16А 250В "W59" RS16-151-6-86 б/з защ/шт без рамки черный бархат Schneider Electric | 00047438 | шт | 1 | 140
Розетка СУ 1-м 16А 250В "W59" RS16-151-7-86 б/з защ/шт без рамки сосна Schneider Electric | 00047441 | шт | 61 | 200
Розетка СУ 1-м 16А 250В "W59" RS16-151-8-86 б/з защ/шт без рамки бук Schneider Electric | 00047451 | шт | 90 | 200
Розетка СУ 1-м 16А 250В "W59" RS16-151-9-86 б/з защ/шт без рамки мореный дуб Schneider Electric | 00047461 | шт | 69 | 200
Розетка СУ 1-м 16А 250В "W59" RS16-152-4-86 с/з защ/шт без рамки шампань Schneider Electric | 00047394 | шт | 90 | 150
Розетка СУ 1-м 16А 250В "W59" RS16-152-5-86 с/з защ/шт без рамки матовый хром Schneider Electric | 00047431 | шт | 163 | 150
Розетка СУ 1-м 16А 250В "W59" RS16-152-7-86 с/з защ/шт без рамки сосна Schneider Electric | 00047443 | шт | 54 | 210
Розетка СУ 1-м 16А 250В "W59" RS16-152-8-86 с/з защ/шт без рамки бук Schneider Electric | 00047453 | шт | 70 | 210
Розетка СУ 1-м 16А 250В "W59" RS16-152-9-86 с/з защ/шт без рамки дуб Schneider Electric | 00047463 | шт | 41 | 210
Розетка СУ 1-м 16А 250В "W59" RS16-152В-1-86 с/з защ/шт с крышкой б/рамки белая IP44 agua Schneider | 00047435 | шт | 1 | 140
Розетка СУ 1-м 16А 250В "W59" RS16-152В-1-86 с/з защ/шт с крышкой белая IP44 agua Schneider | 00051641 | шт | 29 | 140
Розетка СУ 1-м 16А 250В "КАТРИН" GLS16-7110-03 с/з серебро | 00041535 | шт | 48 | 205
Розетка СУ 1-м 16А 250В "Мастер" РС16-301 б/з белая керамика HEGEL | 00053098 | шт | 155 | 110
Розетка СУ 1-м 16А 250В "Мастер" РС16-301-01 б/з слоновая кость керамика HEGEL | 00054164 | шт | 215 | 110
Розетка СУ 1-м 16А 250В "Мастер" РС16-311-01 с/з слоновая кость керамика HEGEL | 00054165 | шт | 7 | 110
Розетка СУ 1-м 16А 250В "Рондо" RS16-126В-ВI c/з защ/шт белая с крышкой пылевлагозащищенная IP44 Sc | 00046883 | шт | 66 | 200
Розетка СУ 1-м 16А 250В "Рондо" RS16-264-ВI б/з белая SchE | 00046885 | шт | 94 | 84
Розетка СУ 1-м 16А 250В "ХИТ" RS16-134-B с/з белая SchE | 00046832 | шт | 13 | 90
Розетка СУ 1-м 16А 250В "ХИТ" RS16-136-B с/з защ/шт белая SchE | 00032670 | шт | 22 | 110
Розетка СУ 1-м 16А 250В "ЭМИЛИ" RST16-5109-01 (механизм) б/з белый фарфор | 00046098 | шт | 56 | 310
Розетка СУ 1-м 16А 250В "ЭМИЛИ" RST16-5110-01 (механизм) с/з защ/шт белый фарфор | 00053107 | шт | 64 | 390
Розетка СУ 1-м 16А 250В "ЭМИЛИ" RST16-5110-10 (механизм) с/з защ/шт платиново-серый | 00053099 | шт | 27 | 390
Розетка СУ 1-м 16А 250В "Этюд" РС16-001В б/з Schneider Electric | 00046855 | шт | 39 | 74
Розетка СУ 1-м 16А 250В "Этюд" РС16-001К б/з крем Schneider Electric | 00046866 | шт | 82 | 84
Розетка СУ 1-м 16А 250В "Этюд" РС16-003К з/к кремовая Schneider Electric | 00046867 | шт | 111 | 84
Розетка СУ 1-м 16А 250В "Этюд" РС16-004В с/з защ/шт белая IP44 Schneider Electric | 00046856 | шт | 2 | 90
Розетка СУ 2-м 10А 250В "КАТРИН" GLS10-7113-01 (механизм) б/з белый | УТ-69262 | шт | 15 | 300
Розетка СУ 2-м 10А 250В "КАТРИН" GLS16-7114-01 (механизм) с/з белый | УТ-69263 | шт | 63 | 340
Розетка c з/к 2к Праймер белая СКК-40D-RSZB2-K01-K РКС-20-30-П-К IEK | 00002641 | шт | 14 | 450
Розетка СУ 1-м 10А 250В "OSEN" 743-0288-121В б/з белая Lezard | УТ-69505 | шт | 18 | 210
Розетка СУ 1-м 10А 250В "OSEN" 743-0288-122В с/з белая Lezard | УТ-69506 | шт | 19 | 250
Розетка СУ 1-м 10А 250В "OSEN" 743-4288-121В б/з черная Lezard | УТ-69518 | шт | 16 | 280
Розетка СУ 1-м 10А 250В "OSEN" 743-4288-122В с/з черная Lezard | УТ-69519 | шт | 25 | 330
ъРозетка СУ 1-м 10А 250В "MIRA" 701-1010-123 с/з с крышкой cеребро керамика Lezard | 00012817 | шт | 1 | 250
Розетки СУ 2-м | УТ-67918
Розетка СУ 2-м 16А 250В 9213-52 с/з черная с бронз. рамкой SIRODE | 00008430 | шт | 2 | 200
Розетка СУ 2-м 10А 220В "KARINA" 707-4200-127 с/з черный бархат Lezard | 00038920 | шт | 93 | 520
Розетка СУ 2-м 10А 220В "KARINA" 707-4200-128 б/з черный бархат Lezard | 00046484 | шт | 71 | 440
Розетка СУ 2-м 10А 250В "DERIY" 702-0202-127 с/з белая керамика Lezard | 00051210 | шт | 59 | 450
Розетка СУ 2-м 10А 250В "DERIY" 702-0202-128 б/з белая керамика Lezard | 00041569 | шт | 30 | 350
Розетка СУ 2-м 10А 250В "DERIY" 702-0303-127 с/з крем керамика Lezard | 00051211 | шт | 21 | 450
Розетка СУ 2-м 10А 250В "DERIY" 702-0303-128 б/з крем керамика Lezard | 00051212 | шт | 27 | 350
Розетка СУ 2-м 10А 250В "DERIY" 702-3030-127 с/з жемчужно-белая керамика Lezard | 00041576 | шт | 33 | 450
Розетка СУ 2-м 10А 250В "DERIY" 702-3030-128 б/з жемчужно-белая керамика Lezard | 00041577 | шт | 19 | 420
Розетка СУ 2-м 10А 250В "KARINA" 707-3000-127 с/з жемчужно-белая керамика Lezard | 00006291 | шт | 20 | 290
Розетка СУ 2-м 10А 250В "KARINA" 707-3000-128 б/з жемчужно-белая керамика Lezard | 00021991 | шт | 14 | 350
Розетка СУ 2-м 10А 250В "MIRA" 701-0202-127 с/з белый керамика Lezard | 00032905 | шт | 30 | 440
Розетка СУ 2-м 10А 250В "MIRA" 701-0202-128 б/з белая керамика Lezard | 00041518 | шт | 40 | 380
Розетка СУ 2-м 10А 250В "MIRA" 701-0215-127 с/з белая с серой вставкой керамика Lezard | 00053043 | шт | 10 | 440
Розетка СУ 2-м 10А 250В "MIRA" 701-0215-128 б/з белая с серой вставкой керамика Lezard | 00053045 | шт | 9 | 260
Розетка СУ 2-м 10А 250В "MIRA" 701-0303-127 с/з крем керамика Lezard | 00032915 | шт | 25 | 410
Розетка СУ 2-м 10А 250В "MIRA" 701-0303-128 б/з крем керамика Lezard | 00051189 | шт | 18 | 360
Розетка СУ 2-м 10А 250В "MIRA" 701-1010-127 с/з серебро керамика Lezard | 00032939 | шт | 49 | 630
Розетка СУ 2-м 10А 250В "MIRA" 701-1010-128 б/з серебро керамика Lezard | 00032940 | шт | 28 | 530
Розетка СУ 2-м 10А 250В "MIRA" 701-3030-127 с/з жемчужно-белая перламутровая керамика Lezard | 00041530 | шт | 22 | 570
Розетка СУ 2-м 10А 250В "MIRA" 701-3030-128 б/з жемчужно-белая перламутровая керамика Lezard | 00041531 | шт | 24 | 500
Розетка СУ 2-м 10А 250В "RAIN" 703-0202-127 с/з белая керамика Lezard | 00051198 | шт | 71 | 460
Розетка СУ 2-м 10А 250В "RAIN" 703-0202-128 б/з белая керамика Lezard | 00051199 | шт | 29 | 370
Розетка СУ 2-м 10А 250В "RAIN" 703-0225-127 с/з белый с боковой хром вставкой керамика Lezard | 00028956 | шт | 38 | 550
Розетка СУ 2-м 10А 250В "RAIN" 703-0225-128 б/з белый с боковой хром вставкой керамика Lezard | 00029447 | шт | 49 | 470
Розетка СУ 2-м 10А 250В "RAIN" 703-0226-127 с/з белая с боковой золотой вставкой керамика Lezard | 00046104 | шт | 44 | 550
Розетка СУ 2-м 10А 250В "RAIN" 703-0226-128 б/з белая с боковой золотой вставкой керамика Lezard | 00023729 | шт | 58 | 470
Розетка СУ 2-м 10А 250В "RAIN" 703-3030-127 с/з жемчужно-белая перламутр керамика Lezard | 00051200 | шт | 29 | 610
Розетка СУ 2-м 10А 250В "RAIN" 703-3030-128 б/з жемчужно-белая перламутр керамика Lezard | 00051201 | шт | 11 | 540
Розетка СУ 2-м 10А 250В "Valena" 774400 с/з белая стандарт Legrand | 00031853 | шт | 2 | 410
Розетка СУ 2-м 10А 250В "Valena" 774421 защ/шт белая без рамки Legrand | 00031857 | шт | 1 | 280
Розетка СУ 2-м 10А 250В "КАТРИН" GLS10-7113-03 б/з серебро | 00041582 | шт | 31 | 340
Розетка СУ 2-м 10А 250В "КАТРИН" GLS10-7113-05 б/з черная | 00041583 | шт | 34 | 330
Розетка СУ 2-м 10А 250В "Рондо" RS10-224-SI б/з защ/шт слоновая кость Schneider Electric | 00046850 | шт | 1 | 130
Розетка СУ 2-м 10А 250В MGU5.3131 с/з защ/шт с рамкой серо-зеленая Schneider Electric | 00054636 | шт | 19 | 180
Розетка СУ 2-м 16А 220В "Елизавета" РС16-762 с/з белая Кунцево | 00031011 | шт | 337 | 110
Розетка СУ 2-м 16А 220В "Севиль" С0050 с/з защ/шт белая UNIVersal | 00011206 | шт | 422 | 150
Розетка СУ 2-м 16А 220В "Севиль" С0128 с/з белая UNIVersal | 00017370 | шт | 800 | 130
Розетка СУ 2-м 16А 250В SEU-1-KR с/з белая стеклянная рамка SONGRI | 00023785 | шт | 2 | 400
Розетка СУ 2-м 16А 250В SEU-2-KV с/з белая стеклянная рамка SONGRI | 00002971 | шт | 11 | 420
Розетка СУ 2-м 16А 250В SEU-4-PLAST с/з белая рамка SONGRI | 00009636 | шт | 304 | 190
Розетка СУ 2-м 16А 250В "BLANСA" BLNRS001121 c/з защ/шт белая SchE | 00032671 | шт | 5 | 210
Розетка СУ 2-м 16А 250В "COLINDA" S-07 б/з белая керамика LinsHeng | 00057376 | шт | 1385 | 130
Розетка СУ 2-м 16А 250В "COLINDA" S-08 с/з белая керамика LinsHeng | 00057377 | шт | 4191 | 140
Розетка СУ 2-м 16А 250В "COLINDA" Y-07 б/з белая керамика LinsHeng | 00057368 | шт | 1353 | 130
Розетка СУ 2-м 16А 250В "COLINDA" Y-08 с/з белая керамика LinsHeng | 00057369 | шт | 4620 | 140
Розетка СУ 2-м 16А 250В "W59" RS16-254-18 б/з защ/шт с рамкой белая Schneider Electric | 00047390 | шт | 104 | 110
Розетка СУ 2-м 16А 250В "W59" RS16-254-4-86 б/з защ/шт без рамки шам Schneider Electric | 00047393 | шт | 70 | 140
Розетка СУ 2-м 16А 250В "W59" RS16-254-48 б/з защ/шт с рамкой матовый хром Schneider Electric | 00050555 | шт | 48 | 160
Розетка СУ 2-м 16А 250В "W59" RS16-254-58 б/з защ/шт с рамкой матовый хром Schneider Electric | 00047437 | шт | 51 | 160
Розетка СУ 2-м 16А 250В "W59" RS16-254-7-86 б/з защ/шт без рамки сосна Schneider Electric | 00047442 | шт | 8 | 230
Розетка СУ 2-м 16А 250В "W59" RS16-254-7-86 б/з защ/шт с рамкой сосна Schneider Electric | 00019653 | шт | 17 | 340
Розетка СУ 2-м 16А 250В "W59" RS16-254-78 б/з защ/шт с рамкой сосна Schneider Electric | 00047450 | шт | 37 | 340
Розетка СУ 2-м 16А 250В "W59" RS16-254-8-86 б/з защ/шт без рамки бук Schneider Electric | 00047452 | шт | 2 | 150
Розетка СУ 2-м 16А 250В "W59" RS16-254-8-86 б/з защ/шт с рамкой бук Schneider Electric | 00019654 | шт | 43 | 230
Розетка СУ 2-м 16А 250В "W59" RS16-254-9-86 б/з защ/шт без рамки мор дуб Schneider Electric | 00047462 | шт | 2 | 150
Розетка СУ 2-м 16А 250В "W59" RS16-254-9-86 б/з защ/шт с рамкой мор дуб Schneider Electric | 00019655 | шт | 3 | 340
Розетка СУ 2-м 16А 250В "W59" RS16-255-1-86 с/з защ/шт б/р Schneider Electric | 00047387 | шт | 15 | 170
Розетка СУ 2-м 16А 250В "W59" RS16-255-18 с/з защ/шт белая Schneider Electric | 00046878 | шт | 46 | 130
Розетка СУ 2-м 16А 250В "W59" RS16-255-18 с/з защ/шт белая Schneider Electric | 00050310 | шт | 69 | 130
Розетка СУ 2-м 16А 250В "W59" RS16-255-4-86 с/з защ/шт без рамки шампань Schneider Electric | 00047395 | шт | 17 | 180
Розетка СУ 2-м 16А 250В "W59" RS16-255-48 с/з защ/шт шампань Schneider Electric | 00051762 | шт | 73 | 150
Розетка СУ 2-м 16А 250В "W59" RS16-255-58 с/з защ/шт матовый хром Schneider Electric | 00050556 | шт | 42 | 230
Розетка СУ 2-м 16А 250В "W59" RS16-255-8-86 с/з защ/шт без рамки бук Schneider Electric | 00047455 | шт | 46 | 160
Розетка СУ 2-м 16А 250В "W59" RS16-255-9-86 с/з защ/шт без рамки мор дуб Schneider Electric | 00047464 | шт | 34 | 160
Розетка СУ 2-м 16А 250В "Белтиз" РС16-355 с/з горизонтальная белая BYLECTRICA | 00015584 | шт | 14 | 320
Розетка СУ 2-м 16А 250В "КАТРИН" GLS16-7114-03 с/з серебро | 00041546 | шт | 47 | 360
Розетка СУ 2-м 16А 250В "КАТРИН" GLS16-7114-05 с/з черная | 00046830 | шт | 93 | 360
Розетка СУ 2-м 16А 250В "Мастер" РС16-341 б/з белая керамика HEGEL | 00053101 | шт | 107 | 140
Розетка СУ 2-м 16А 250В "Мастер" РС16-351 с/з белая керамика HEGEL | 00053103 | шт | 160 | 160
Розетка СУ 2-м 16А 250В "Мастер" РС16-351-01 с/з слоновая кость керамика HEGEL | 00054163 | шт | 1 | 160
Розетка СУ 2-м 16А 250В "Мастер" РС16-351-06 с/з серебро керамика HEGEL | 00053104 | шт | 1 | 190
Розетка СУ 2-м 16А 250В "Мастер" РС16-352 с/з з/шт белая керамика HEGEL | 00053105 | шт | 188 | 180
Розетка СУ 2-м 16А 250В "Мастер" РС16-381 с/з белая керамика HEGEL | 00053106 | шт | 1 | 150
Розетка СУ 2-м 16А 250В "Прима" RS16-212-SI с/з защ/шт слоновая кость Schneider Electric | 00052105 | шт | 45 | 140
Розетка СУ 2-м 16А 250В "ХИТ" RS16-231-В с/з защ/шт белая Schneider Electric | 00006280 | шт | 2930 | 130
Розетка СУ 2-м 16А 250В "ХИТ" RS16-235-В б/з белая Schneider Electric | 00053625 | шт | 540 | 74
Розетка СУ 2-м 16А 250В "ХИТ" RS16-236-В с/з белая Schneider Electric | 00052176 | шт | 274 | 140
Розетка СУ 2-м 16А 250В "Этюд" РС16-005К б/з кремовая Schneider Electric | 00046868 | шт | 143 | 110
Розетка СУ 2-м 16А 250В "Этюд" РС16-006К б/з защ/шт кремовая Schneider Electric | 00052725 | шт | 18 | 150
Розетка СУ 2-м 16А 250В "Этюд" РС16-007К с/з кремовая Schneider Electric | 00047219 | шт | 20 | 140
Розетка СУ 2-м 16А 250В "Этюд" РС16-008К с/з защ/шт кремовая Schneider Electric | 00047216 | шт | 40 | 150
Розетка СУ 2-м 16А 250В "Этюд" РС16-108В с/з защ/шт белая Schneider Electric | 00052726 | шт | 64 | 170
Розетка СУ 2-м 10А 250В "OSEN" 744-0200-127В с/з белая Lezard | УТ-69520 | шт | 20 | 420
Розетка СУ 2-м 10А 250В "OSEN" 744-4200-127В с/з черная Lezard | УТ-69526 | шт | 5 | 580
Розетка СУ 2-м 10А 250В "OSEN" 744-4200-128В б/з черная Lezard | УТ-69527 | шт | 15 | 500
Розетки СУ 3-м | УТ-67919
Розетка СУ 3-м 10А 250В РС10-394 5928 б/з белая Кунцево-Электро | 00016722 | шт | 1 | 170
Розетка СУ 3-м 16А 250В "Белтиз" РС16-354 с/з горизонтальная белая BYLECTRICA | 00054828 | шт | 25 | 410
Розетки телевизионные и телефонные | УТ-67924
Розетка телевизионная ОУ "DEMET" 711-0200-130 TV оконечная белая Lezard | 00012767 | шт | 6 | 150
Розетка телевизионная СУ "Blanca" BLNTS000011 TV коннектор белая SchE | 00028967 | шт | 13 | 150
Розетка телевизионная СУ "DERIY" 702-0303-130 TV оконечная крем керамика Lezard | 00003049 | шт | 7 | 140
Розетка телевизионная СУ "MIRA" 701-1010-130 TV оконечная серебро керамика Lezard | 00013352 | шт | 7 | 290
Розетка телевизионная СУ "RAIN" 703-0303-130 TV оконечная крем керамика Lezard | 00011817 | шт | 3 | 200
Розетка телевизионная СУ "Valena" белая 774429 Legrand | 00031859 | шт | 1 | 370
Розетка телевизионная СУ "КАТРИН" GLS00-7108-05 TV оконечная черная 75Ом 5-862Гц | 00041584 | шт | 14 | 240
Розетка телевизионная СУ "ЭТЮД" TVC-002В TV оконечная белая SchE | 00046858 | шт | 12 | 110
Розетка телевизионная СУ 9213-70 черная с бронз. рамкой SIRODE | 00008431 | шт | 94 | 120
Розетка телевизионная СУ РТС-4 "Елизавета" белая Кунцево | 00031008 | шт | 4 | 63
Розетка телефонная СУ "Valena" RJ11 4CONT 774438 белая Legrand | 00031860 | шт | 26 | 340
Розетка телефонная СУ РТ-4Е "Елизавета" белая Кунцево | 00031007 | шт | 56 | 50
Розетка телефонная СУ ТР2-003 с монтажной коробкой и рамкой | 00006856 | шт | 1 | 120
Силовые вилки, розетки и разъемы | 00055741
Вилки силовые | УТ-67903
Вилка силовая 32А 250В 2P+N СП белая BLANCA (BLNSV003231) SchE | 00003790 | шт | 10 | 370
Вилка силовая 32А 250В ВПпл10-01-Ст с/з белая разборная для плиты EYP10-32-01-K01 ИЭК | 00040076 | шт | 3 | 230
Вилка силовая 40А 250В 2P+PE ВШ с/з белая 11-8519 Rexant | 00008572 | шт | 1 | 260
Вилка силовая каучук угловая 16А 250В 2Р+РЕ IP44 c/з 106-0400-0108 Lezard | 00015585 | шт | 191 | 160
Вилка силовая каучук угловая 16А 250В 2Р+РЕ IP44 с/з 1241 UNIVersal | 00057396 | шт | 139 | 200
Вилка силовая каучук угловая 16А 250В 2Р+РЕ IP44 с/з c ушком 106-0400-0109 Lezard | 00053014 | шт | 268 | 180
Вилка силовая каучук угловая 16А 250В 2Р+РЕ IP44 с/з с ушком 0003 UNIVersal | 00016721 | шт | 90 | 170
Вилка силовая переносная 16А 220B 2Р+РЕ 16А-6Н-GP07. IP44, (ССИ-013) SOYANG 3 штырьковая | 00033238 | шт | 173 | 190
Вилка силовая переносная 16А 220B 2Р+РЕ 16А-6Н-GP07. IP44, (ССИ-013) SOYANG 3 штырьковая | 00056925 | шт | 57 | 190
Вилка силовая переносная 16А 220B 3Р+РЕ+N 16A-6H-GP57 IP44 (ССИ-215) SOYANG 5 штырьковая | 00057561 | шт | 231 | 220
Вилка силовая переносная 16А 220B 3Р+РЕ+N 16A-6H-GP57. IP44.(ССИ-025) SOYANG 5 штырьковая | 00056926 | шт | 61 | 220
Вилка силовая переносная 16А 220В 2Р+РЕ PPG16-013-44 IP44 ST-013 Stekker (3 штырьковая) | УТ-69392 | шт | 30 | 240
Вилка силовая переносная 16А 220В 2Р+РЕ PSR01-016-3 IP44 (ССИ-013) ИЭК 3 штырьковая | 00017211 | шт | 12 | 420
Вилка силовая переносная 16А 380В 3Р+PЕ PSR02-016-4 IP44 (ССИ-014) ИЭК 4 штырьковая | 00013125 | шт | 8 | 460
Вилка силовая переносная 16А 380В 3Р+РЕ PPG16-014-44 IP44 ST-014 Stekker (4 штырьковая) | 00052063 | шт | 29 | 250
Вилка силовая переносная 16А 380В 3Р+РЕ+N PPG16-015-44 IP44 ST-015 Stekker (5 штырьковая) | УТ-69393 | шт | 30 | 350
Вилка силовая переносная 16А 400В 3Р+РЕ+N PSN02-016-5 IP44 (ССИ-015) MAGNUM 5 штырьковая | 00046724 | шт | 1 | 385
Вилка силовая переносная 16А 400В 3Р+РЕ+N PSR02-016-5 IP44 (ССИ-015) ИЭК 5 штырьковая | 00014967 | шт | 7 | 580
Вилка силовая переносная 32А 380В 3P+Е каучук 4-х штырьк. 1 с з/к (3х32А) 332-0100-0201 Lezard | 00052177 | шт | 26 | 430
Вилка силовая переносная 32А 220B 2Р+РЕ 32А-6Н-GP61 IP44 (ССИ-013) SOYANG 3 штырьковая | 00057559 | шт | 70 | 290
Вилка силовая переносная 32А 220В 2Р+PЕ PSR01-032-3 IP44 (ССИ-023) ИЭК 3 штырьковая | 00006090 | шт | 38 | 650
Вилка силовая переносная 32А 380В 3Р+PЕ PSR02-032-4 IP44 (CCИ-024) ИЭК 4 штырьковая | 00023017 | шт | 22 | 750
Вилка силовая переносная 32А 380В 3Р+PЕ+N PSR02-032-5 IP44 (CCИ-025) ИЭК 5 штырьковая | 00017214 | шт | 41 | 800
Вилка силовая переносная 63А 220В 2Р+PЕ PSN01-063-3 IP67 (ССИ-033) MAGNUM 3 штырьковая | 00040078 | шт | 18 | 1390
Вилка силовая переносная 63А 220В 2Р+PЕ PSR01-063-3 IP54 (CCИ-033) ИЭК 3 штырьковая | 00040077 | шт | 10 | 1130
Вилка силовая переносная 63А 380В 3Р+PЕ PSR02-063-4 IP54 (CCИ-034) ИЭК 4 штырьковый | 00017216 | шт | 7 | 2700
Вилка силовая переносная 63А 380В 3Р+PЕ+N PSN02-063-5 IP54 (ССИ-035) MAGNUM 5 штырьковая | 00054008 | шт | 2 | 1480
Вилка силовая переносная 63А 380В 3Р+PЕ+N PSR02-063-5 IP54 ИЭК (CCИ-035) 5 штырьковый | 00040079 | шт | 17 | 2950
Разъемы силовые | УТ-67904
Разъем РШ-ВШ-32 32А 250В ОП белый S1601-006+S1601-005 (3 штырька) вилка+розетка для электроплит Lins | 00057387 | шт | 46 | 440
Разъем РШ-ВШ-32 32А 440В СП белый РС32-004/В32-003 (4 штырька) вилка+розетка для электроплит БЕЛТИЗ | 00017105 | шт | 3 | 540
Разъем силовой 16А 220В 2Р+РЕ PSR21-016-3 (ССИ-213/013) IEK вилка+розетка 3 штырк. | 00040338 | шт | 37 | 870
Разъем силовой 16А 380В 3Р+РЕ PSR22-016-4 (ССИ214-014) ИЭК вилка+розетка 4 штырьк. | 00040340 | шт | 45 | 1050
Разъем силовой 16А 380В 3Р+РЕ+N PSR22-016-5 (ССИ215-015) ИЭК вилка+розетка 5 штырьк. | 00018412 | шт | 45 | 1300
Разъем силовой 32А 220В 2Р+РЕ PSR21-032-3 (ССИ223-023) ИЭК вилка+розетка 3 штырьк. | 00023435 | шт | 40 | 1450
Разъем силовой 32А 380В 3Р+РЕ PSR22-032-4 (ССИ224-024) ИЭК вилка+розетка 4 штырьк. | 00040342 | шт | 8 | 1600
Разъем силовой 32А 380В 3Р+РЕ+N PSR22-032-5 (ССИ225-025) ИЭК вилка+розетка 5 штырьк. | 00018411 | шт | 20 | 1800
Разъем силовой двухместный 16А 220В 2P+PE 16A-6H-2EZ IP44 5 штырьковая SOYANG | 00056929 | шт | 93 | 530
Разъем силовой трехместный 16А 220В 2P+PE 16A-6H-3EZ IP44 3 штырьковая SOYANG | 00056930 | шт | 87 | 760
Разъем силовой штепсельный 63А 380В 3Р+РЕ+N IP54 PSR02-063-5 ССИ-035/235 ИЭК (вилка+розетка) 5 шты | 00024006 | шт | 8 | 4040
Розетки силовые | УТ-67905
Розетка силовая на DIN-рейку РАр10-3-ОП 16А, с зазем, MRD10-16 ИЭК | 00012852 | шт | 66 | 460
Розетка силовая СУ 32A 220В 2P+Е DIS4223263 IP44 (ССИ-423) ДКС 3 штырьковый | 00052041 | шт | 1 | 700
Розетка силовая каучук 1-м. с/з 16А 220В 2Р+РЕ с крышк. наклонная 106-0400-0104 Lezard | 00053582 | шт | 15 | 240
Розетка силовая каучук 1-м. с/з 25А 380В 3Р+Е с крышк. наклонная (3х25А) | 00040080 | шт | 15 | 570
Розетка силовая каучук 1-м. с/з 32А 380В 3Р+Е с заглуш. наклонная 332-0100-0202 Lezard | 00053583 | шт | 13 | 530
Розетка силовая настенная 32А, 250В 2P+PE белая для электроплиты РШ 11-8985 Rexant | 00005631 | шт | 21 | 190
Розетка силовая настенная СУ 32А, 250В 2Р+N белая для электроплиты (однофазн) BLNSR003231 Schneide | 00024122 | шт | 22 | 360
Розетка силовая настенная СУ 32А, 250В PПпл11-01-Ст с з/к белая разборная для плиты ERP11-32-01-K01 | 00010535 | шт | 6 | 190
Розетка силовая ОУ 16А, 220В 2Р+РЕ четырехместная каучук с заглуш. с/з 106-0400-0107 Lezard | 00040081 | шт | 101 | 790
Розетка силовая ОУ 16А, 380-415В 3Р+Е (3х16А) каучук с заглушкой | 00023977 | шт | 3 | 330
Розетка силовая ОУ 16А, 380В; 3P+PE IP44 4 штыр. | УТ-70711 | шт | 3 | 210
Розетка силовая ОУ 25А, 380-415В 3Р+Е (3х25А) каучук | 00023975 | шт | 15 | 370
Розетка силовая ОУ 32А, 380В; 3P+PE IP44 PSR21-032-4 (ССИ -124) 4штыр. ИЭК | 00023015 | шт | 16 | 210
Розетка силовая ОУ 63А, 220В; 2Р+Е IP67 PSR11-063-3 (ССИ-133) 3штыр. MAGNUM | 00023974 | шт | 4 | 1900
Розетка силовая ОУ 63А, 380В; 3Р+PЕ IP54 PSR12-063-4 (ССИ-134) 4штыр. ИЭК | 00018413 | шт | 6 | 2140
Розетка силовая переносная 16А 220B 2Р+РЕ 16A-6H-EZ07 IP44 (ССИ-213) 3 штырьковая SOYANG | 00057554 | шт | 191 | 230
Розетка силовая переносная 16А 220B 2Р+РЕ 16A-6H-EZ07. IP44, (ССИ-213) 3 штырьковая SOYANG | 00056927 | шт | 92 | 230
Розетка силовая переносная 16А 220B 3Р+РЕ+N 16A-6H-EZ57 IP44 (ССИ-215) 5 штырьковая SOYANG | 00057562 | шт | 289 | 250
Розетка силовая переносная 16А 220B 3Р+РЕ+N 16A-6H-EZ57. IP44, (ССИ-215) 5 штырьковая SOYANG | 00056928 | шт | 23 | 250
Розетка силовая переносная 16А 220В 2Р+РЕ PSR21-016-3 IP44 ИЭК (ССИ-213) 3 штырк. | 00023998 | шт | 25 | 460
Розетка силовая переносная 16А 220В 2Р+РЕ RST16-213-44 IP44 3 штырк. | УТ-69316 | шт | 10 | 290
Розетка силовая переносная 16А 220В 2Р+РЕ RST16-214-44 IP44 ST-214 Stekker 4 штырк. | УТ-69449 | шт | 29 | 345
Розетка силовая переносная 16А 380В 3Р+РЕ PSR22-016-4 IP44 ИЭК (ССИ-214) 4 штырк. | 00023999 | шт | 32 | 560
Розетка силовая переносная 16А 380В 3Р+РЕ+N PSR22-016-5 IP44 (ССИ-215) ИЭК 5 штырк. | 00017213 | шт | 23 | 700
Розетка силовая переносная 16А 380В 3Р+РЕ+N RST16-215-44 IP44 ST-215 Stekker 5 штырк. | УТ-69448 | шт | 20 | 435
Розетка силовая переносная 32А 220B 2Р+РЕ 32A-6H-EZ63 IP44 (ССИ-213) 3 штырьковая SOYANG | 00057560 | шт | 112 | 330
Розетка силовая переносная 32А 220В 2Р+РЕ 11-8921 IP44 (ССИ-223) Rexant 3 штырк. | 00017212 | шт | 1 | 410
Розетка силовая переносная 32А 220В 2Р+РЕ PSN21-032-3 IP44 (ССИ-223) 3 штырк. MAGNUM | 00054013 | шт | 8 | 380
Розетка силовая переносная 32А 220В 2Р+РЕ PSR21-032-3 IP44 ИЭК (ССИ-223) 3 штырк. | 00024000 | шт | 32 | 780
Розетка силовая переносная 32А 380В 3Р+РЕ PSR22-032-4 IP44 ИЭК (ССИ-224) 4 штырьковая | 00024001 | шт | 1 | 800
Розетка силовая переносная 32А 380В 3Р+РЕ PST32-224-44 IP44 ST-224 (4 штырьковая) | 00054014 | шт | 25 | 430
Розетка силовая переносная 32А 380В 3Р+РЕ+N PSR22-032-5 IP44 (ССИ-225) IEK 5 штырьковая | 00017215 | шт | 21 | 990
Розетка силовая переносная 63А 380В 2Р+РЕ PSN21-063-3 (ССИ-233) 3 штырковая MAGNUM | 00007974 | шт | 15 | 1910
Розетка силовая переносная 63А 380В 3Р+PЕ PSN22-063-4 IP67 (ССИ-234) 4 штырьковая MAGNUM | 00054016 | шт | 1 | 1980
Розетка силовая переносная 63А 380В 3Р+Е PS234-63-380 IP44 (ССИ-234) 4 штырьковая | 00022770 | шт | 10 | 4150
Розетка силовая переносная 63А 380В 3Р+РЕ+N PSN22-063-5 IP67 (ССИ-235) 5 штырьковая MAGNUM | 00054015 | шт | 2 | 2480
Розетка силовая переносная 63А 380В 3Р+РЕ+N PSR22-063-5 IP54 (ССИ-235) 5 штырьковая | 00023016 | шт | 18 | 4500
Розетка силовая переносная 63А 380В 3Р+PЕ PSR02-063-4 IP54 (CCИ-034) ИЭК 4 штырьковый | 00059435 | шт | 1 | 1980
Розетка силовая переносная 63А 380В 3Р+PЕ PSR22-063-4 IP54 (CCИ-234) ИЭК 4 штырьковый | 00012840 | шт | 4 | 3280
Розетка силовая переносная каучук 1-м. с/з 16А 220В 2Р+РЕ с крышк. красная RST16-21-44 | УТ-69315 | шт | 27 | 200
Розетка силовая переносная каучук 1-м. с/з 16А 220В 2Р+РЕ с крышк. синий RST16-21-44 | УТ-69391 | шт | 42 | 200
Розетка силовая переносная каучук 2-м. с/з 16А 220В 2Р+РЕ IP44 с заглуш. 106-0400-0110 Lezard | 00053015 | шт | 195 | 450
Розетка силовая переносная каучук 2-м. с/з 16А 220В 2Р+РЕ IP44 с заглуш. 1788 UNIVersal | 00056275 | шт | 180 | 450
Розетка силовая переносная каучук 2-м. с/з 16А 220В 2Р+РЕ IP44 с заглуш. RST16-22-44 | 00056935 | шт | 7 | 380
Розетка силовая переносная каучук 2-м. с/з 16А 220В 2Р+РЕ IP44 с заглуш. UNIVersal | 00008008 | шт | 2 | 510
Розетка силовая переносная каучук 3-м. с/з 16А 220В 2Р+РЕ IP44 с заглуш. Компакт UNIVersal | 00044397 | шт | 84 | 630
Розетка силовая переносная каучук 4-м. с/з 16А 220В 2Р+РЕ IP44 RST16-24-44 | 00047448 | шт | 6 | 750
Розетка силовая переносная каучук 4-м. с/з 16А 220В 2Р+РЕ IP44 с заглуш. 1029 UNIVersal | 00021527 | шт | 138 | 1050
Розетка силовая штепсельная 16А 250В 2P+РE каучук с заглушкой с заземл. IP44 СТ81 LinsHeng | 00057394 | шт | 332 | 190
Розетка силовая штепсельная 32A 380В 3P+РE каучук с заглушкой трехфазн. 3х32А 332-0100-0203 Lezard | 00053584 | шт | 36 | 500
Удлинители | 00055742
Катушки для кабеля | УТ-67945
Катушка для кабеля с защит. шторками STD40 50177 | УТ-70227 | шт | 14 | 1850
Катушка для кабеля до 100м T1009/09509С TSTOP | 00017365 | шт | 21 | 2000
Катушка для кабеля до 50м T1009/090507С TSTOP | 00023741 | шт | 18 | 1800
Катушка для кабеля с защит. шторками с крышками STD44 50174 | УТ-69902 | шт | 12 | 1850
Колодки | УТ-67946
Колодка 2 местн. с/з PST16-210-20 | 00042531 | шт | 2 | 210
Колодка 2 местн. с/з PST16-211-20 | 00006787 | шт | 56 | 280
Колодка 3 местн. с/з PST16-310-20 | 00021534 | шт | 59 | 260
Колодка 4 местн. с/з PST16-410-20 | 00041679 | шт | 29 | 330
Удлинители 1-местные | УТ-67947
Удлинитель 1 местн. 10 м (ПВС 2х0,75 ) 1300Вт 6А IP20 б/з SS10-075 | 00049070 | шт | 11 | 985
Удлинитель 1 местн. 10м (ПВС 3х0,75) 1300вт 6А IP20 с/з TOKOV ELECTRIC TKE-SS10-075-Z | УТ-64899 | шт | 12 | 1370
Удлинитель 1 местн. 10м (ПВС 3х0,75) 1300вт 6А IP44 с/з на рамке с крышкой TKE-SR10-075-Z | УТ-67051 | шт | 15 | 1570
Удлинитель 1 местн. 20м (ПВС 2х0,75) 1300Вт 6А IP20 б/з TOKOV ELECTRIC TKE-SS20-075 | УТ-64895 | шт | 15 | 1750
Удлинитель 1 местн. 20м (ПВС 3х0,75) 1300Вт 6А IP20 c/з на рамке с крышк. TKE-SR20-075-Z | 00023393 | шт | 15 | 1825
Удлинитель 1 местн. 20м (ПВС 3х1.5) 3500Вт 16А IP54 с/з Standart | УТ-69454 | шт | 8 | 3000
Удлинитель 1 местн. 30м (ПВС 2х0,75) 6А IP44 б/з с крышкой TOKOV ELECTRIC TKE-SR30-075 | УТ-70323 | шт | 10 | 2800
Удлинитель 1 местн. 30м (ПВС 3х0,75) 6А с/з с крышкой IP44 TOKOV ELECTRIC TKE-SR30-075-Z | УТ-67095 | шт | 9 | 3740
Удлинитель 1 местн. 30м (ПВС 3х0,75) 1300вт 6А IP20 с/з TOKOV ELECTRIC TKE-SS30-075-Z | УТ-67050 | шт | 4 | 3890
Удлинитель 1 местн. 30м (ПВС 3х1.5) 3500Вт 16А IP54 с/з Standart | 00046120 | шт | 6 | 4400
Удлинитель 1-х местн. 30 м (КГтп 3х1,5) 3500Вт 16А IP44 с/з каучук 11-7073 Rexant | 00040642 | шт | 5 | 5660
Удлинитель 1-х местн. 30 м (КГтп 3х1,5) 3500Вт 16А IP44 с/з на рамке 11-7079 Rexant | 00047533 | шт | 4 | 5720
Удлинитель 1-х местн. 30 м (ПВС 3х0,75) 1300Вт 6А IP44 с/з черный 11-7091 Rexant | 00014265 | шт | 1 | 3410
Удлинитель 4-х местн. 30 м (КГтп 3х2,5) 4500Вт 20А IP20 б/з с УЗО | УТ-70144 | шт | 9 | 7400
Шнур для бра 1,8м с выкл. ШВВП 2х0,5 бел.ЭРА Б0044071 | УТ-70137 | шт | 30 | 310
Удлинители 2-местные | УТ-67948
Удлинитель 2-х местн. 3м (ПВС 3х0,75) 2500Вт 10А IP20 с/з TKE-C01-BU2-3-075-Z | 00023763 | шт | 6 | 610
Удлинитель 2-х местн. 3м (ПВС 3х1,0) 3500Вт 16А IP20 с/з TKE-C01-BU2-3-1-Z | 00032674 | шт | 17 | 830
Удлинители 3-местные | УТ-67949
Удлинитель 3-х местн. 1,5 м (ПВС 3х1,5) 16А 250В с/з У03В Uno WYP53-16-03-D15-ZK | 00049023 | шт | 21 | 1030
Удлинитель 3-х местн. 1,8 м (ПВС 3х1,5) 3500ВТ 16А IP20 с/з S-303 Спутник | 00032682 | шт | 1 | 460
Удлинитель 3-х местн. 2 м GES-103 (с USB зарядкой) с защитой от детей, белый NINGBO HONGYI | 00044067 | шт | 191 | 540
Удлинитель 3-х местн. 2м (ПВС 3х1) 3500Вт 16А IP20 с/з TKE-C01-BU3-2-1-Z | 00032997 | шт | 29 | 700
Удлинитель 3-х местн. 3 м (ПВС 3х0,75) 2200Вт 10А IP20 с/з УК-303 Спутник | 00040203 | шт | 10 | 410
Удлинитель 3-х местн. 3 м (ПВС 3х1,5) 16А 250В с/з Uno У03В WYP53-16-03-03-ZK | 00049025 | шт | 8 | 1270
Удлинитель 3-х местн. 3 м (ПВС 3х1,5) 16А IP20 с/з Uno У03 WYP53-16-03-03-Z | 00023387 | шт | 21 | 1000
Удлинитель 3-х местн. 3 м (ПВС 3х1,5) 3500ВТ 16А IP20 с/з S-303 Спутник | 00049040 | шт | 39 | 600
Удлинитель 3-х местн. 3м (ПВС 3х0,75) 2500Вт 10А IP20 с/з TKE-C01-BU3-3-075-Z | 00049035 | шт | 20 | 630
Удлинитель 3-х местн. 5 м (ПВС 3*1,5) 16А IP20 с/з Uno У03 WYP53-16-03-05-Z | 00049026 | шт | 10 | 1390
Удлинитель 3-х местн. 5 м (ПВС 3*1,5) 16А IP20 с/з Uno У03 WYP53-16-03-05-ZK | 00012859 | шт | 13 | 1620
Удлинитель 3-х местн. 5 м (ПВС 3х0,75) 2200Вт 10А IP20 с/з КОСМОС | 00021536 | шт | 19 | 630
Удлинитель 3-х местн. 5 м (ПВС 3х0,75) 2200Вт 10А IP20 с/з УК-303 Спутник | 00046123 | шт | 12 | 450
Удлинитель 3-х местн. 1,5 м (ПВС 3х0,75) 2500Вт 10А IP20 с/з TKE-C01-BU3-1.5-075-Z | УТ-67091 | шт | 7 | 550
Удлинитель 3-х местн. 1,5 м (ПВС 3х1.5) 10А IP20 с/з TKL-C01-BU3-1.5-1.5-ZV | УТ-67092 | шт | 3 | 610
Удлинитель 3-х местн. 1.5м (ПВС 3х1,5) 2500Bт 10А IP20 с/з TKL-C01-BU3-1.5-1.5-Z | УТ-67061 | шт | 11 | 500
Удлинитель 3-х местн. 10м (ПВС 3х1) 3500Bт 16А IP20 с/з TKE-C01-BU3-10-1-Z | УТ-67060 | шт | 6 | 1940
Удлинитель 3-х местн. 20 м (КГ 3х1,5) 3700Вт 16А IP44 с/з каучук Professional | УТ-69394 | шт | 13 | 4250
Удлинитель 3-х местн. 30 м (КГ 3х1,5) 3700Вт 16А IP44 с/з каучук Professional | УТ-69395 | шт | 15 | 5300
Удлинитель 3-х местн. 30 м (КГтп 3х1,5) 3500Вт 16А IP44 с/з каучук 11-7076 Rexant | 00012858 | шт | 1 | 5720
Удлинитель 3-х местн. 3м (ПВС 3х0,75) 2200Bт 10А IP20 с/з с КОСМОС | УТ-67074 | шт | 24 | 500
Удлинитель 3-х местн. 3м (ПВС 3х0,75) 2200Bт 10А IP20 с/з с выключ. КОСМОС | УТ-67073 | шт | 30 | 620
Удлинитель 3-х местн. 3м (ПВС 3х1,5) 2500Bт 10А IP20 с/з TKL-C01-BU3-3-1.5-Z | УТ-67052 | шт | 15 | 660
Удлинитель 3-х местн. 5 м (ПВС 3х0.75) 2500Вт 10А IP20 с/з TKE-C01-BU3-5-075-Z | 00049036 | шт | 32 | 840
Удлинитель 3-х местн. 5м (ПВС 3х1,5) 2500Bт 10А IP20 с/з TKL-C01-BU3-5-1.5-Z | УТ-67054 | шт | 22 | 870
Удлинитель 3-х местн. 5м (ПВС 3х1,5) 2500Bт 10А IP20 с/з с выкл.TKL-C01-BU3-5-1.5-ZV | УТ-67055 | шт | 13 | 1000
Удлинитель 3-х местн. 7м (ПВС 3х1) 3500Bт 16А IP20 с/з TKE-C01-BU3-7-1-Z | УТ-67056 | шт | 11 | 1260
Удлинители 4-местные | УТ-67950
Удлинитель 4-х местн. 2 м 2200Вт 10А с/з с выключателем белый ODL-173 NINGBO HONGYI | 00044070 | шт | 1 | 250
Удлинитель 4-х местн. 2 м ODL-163 с/з белый NINGBO HONGYI | 00044068 | шт | 125 | 240
Удлинитель 4-х местн. 3 м (ПВС 3х 1) 3500Вт 16А IP20 с/з c выкл. TKE-C01-BU4-3-1-ZV | 00049047 | шт | 4 | 830
Удлинитель 4-х местн. 10 м (ПВС 3х1,5) 3500Вт 16А IP44 с/з TW-KP27-16-04-10 IEK TWIST | УТ-66236 | шт | 1 | 9120
Удлинитель 4-х местн. 25 м ( ПВС 2 х1,5) 16А IP вилка евро с/з на катушке T1008/90506 TSTOP | 00046317 | шт | 22 | 5430
Удлинитель 4-х местн. 3 м (ПВС 3х 1) 3500Вт 16А IP20 с/з TKE-C01-BU4-3-1-Z | 00003044 | шт | 49 | 830
Удлинитель 4-х местн. 30 м (КГ 3х1,5) 3500Вт 16А IP20 с/з на катушке с предохранителем Гефест UKG02- | 00023394 | шт | 3 | 10050
Удлинитель 4-х местн. 30 м (КГ 3х1,5) 3500Вт 16А IP44 с/з на катушке УСКМ Спутник | 00040207 | шт | 4 | 6810
Удлинитель 4-х местн. 30 м (ПВС 3х1,5) 3500Вт 16А IP20 с/з на катушке УК30 WKP15-16-04-30-44 | 00049066 | шт | 5 | 6350
Удлинитель 4-х местн. 30 м (ПВС 3х1,5) 3500Вт 16А IP20 с/з на катушке УСК Спутник | 00040639 | шт | 3 | 4610
Удлинитель 4-х местн. 30 м (ПВС 3х1,5) 3600Вт 16А IP20 с/з на катушке 11-7609 Standart PROconnect | 00046345 | шт | 1 | 5540
Удлинитель 4-х местн. 3м (ПВС 3х1,5) 2500Bт 10А IP20 с/з TKL-C01-BU4-3-1.5-Z | УТ-67057 | шт | 12 | 680
Удлинитель 4-х местн. 3м (ПВС 3х1,5) 2500Bт 10А IP20 с/з TKL-C01-BU4-3-1.5-Z | УТ-67059 | шт | 18 | 840
Удлинитель 4-х местн. 40 м (ПВС 3х1,0) 2200Вт 10А IP44 с/з на катушке 11-7606 Standart PROconnect | 00012693 | шт | 2 | 6350
Удлинитель 4-х местн. 5м (ПВС 3х1,5) 2500Bт 10А IP20 с/з TKL-C01-BU4-5-1.5-Z | УТ-67062 | шт | 10 | 970
Удлинитель 4-х местн. 90 м (ПВС 2х2,5) 20А IP вилка евро с/з на катушке T1008/90510 TSTOP | 00044072 | шт | 9 | 19520
Удлинитель-рулетка 4-х местн. 10м. (ПВС 3х1) 16А IP20 с/з STD06-40-50 Standart | УТ-69453 | шт | 4 | 1690
Удлинитель-рулетка 4-х местн. 5м. (ПВС 3х1) 16А IP20 с/з STD06-40-30 Standart | УТ-69452 | шт | 5 | 1200
Удлинители 5-местные | УТ-67951
Удлинитель 5-и местн. 1,5м (ПВС 3х1,5) 16А 250В У05 Uno WYP53-16-05-D15-Z | 00033012 | шт | 17 | 960
Удлинитель 5-и местн. 1,5м (ПВС 3х1,5) 16А 250В У05В Uno WYP53-16-05-D15-ZК | УТ-64563 | шт | 2 | 1390
Удлинитель 5-и местн. 2м ODL-165 белый NINGBO HONGYI | 00044069 | шт | 182 | 270
Удлинитель 5-и местн. 3м (ПВС 3х1,5) 16А IP20 с/з Uno У05 WYP53-16-05-03-Z | 00046206 | шт | 24 | 1250
Удлинитель 5-и местн. 3м (ПВС 3х1,5) 16А IP20 с/з Uno У05 WYP53-16-05-03-ZK | 00014694 | шт | 14 | 1530
Удлинитель 5-и местн. 3м (ПВС 3х1,5) 2500Bт 10А IP20 с/з TKL-C01-BU5-3-1.5-Z | УТ-67064 | шт | 19 | 790
Удлинитель 5-и местн. 3м (ПВС 3х1,5) 2500Bт 10А IP20 с/з с выключ.TKL-C01-BU5-3-1.5-ZV | УТ-67065 | шт | 8 | 890
Удлинитель 5-и местн. 5м (ПВС 3х1,5) 16А IP20 с/з Uno У05 WYP53-16-05-05-Z | 00023742 | шт | 5 | 1600
Удлинитель 5-и местн. 5м (ПВС 3х1,5) 2500Bт 10А IP20 с/з TKL-C01-BU5-5-1.5-Z | УТ-67066 | шт | 12 | 1000
Удлинитель 5-и местн. 5м (ПВС 3х1,5) 2500Bт 10А IP20 с/з с выключ. TKL-C01-BU5-5-1.5-ZV | УТ-67067 | шт | 1 | 1050
Удлинитель 5-и местн. 7м (ПВС 3х1,5) 2200Bт 10А IP20 с/з с выключ. TKL-C01-BU5-7-1.5-ZV | УТ-67069 | шт | 2 | 1370
Удлинитель 5-и местн. 7м (ПВС 3х1,5) 2500Bт 10А IP20 с/з TKL-C01-BU5-7-1.5-Z | УТ-67068 | шт | 22 | 1160
Удлинитель 5-ти местн. 5м (ПВС 3х1,5) 16А IP20 с/з Uno У05 WYP53-16-05-05-ZK | 00033010 | шт | 7 | 1850
Удлинитель 5-ти местн. 10 м (КГ 3х1,5) 3500Вт 16А IP44 с/з с выключ.+индикатор У10-026 9634138 UNIVe | 00023767 | шт | 3 | 4110
Удлинитель 5-ти местн. 10 м (ПВС 3х1,5) 3500Вт 16А IP44 с/з с выключ.+индикатор У16-040 9633922 UNIV | 00046316 | шт | 3 | 3640
Удлинители 6-местные | УТ-67952
Удлинитель 6-х местн. 2 м. ODL-177 белый с выключ. NINGBO HONGYI | 00044071 | шт | 219 | 330
Удлинители на катушке | УТ-67953
Удлинитель на катушке 4-х местн. 20м (КГ 2х2,5) 3500Вт 16А IP44 с/з УСКМ Спутник | 00023749 | шт | 1 | 5660
Удлинитель на катушке 4-х местн. 20м (КГ 3х1,5) 3500Bт 16А IP20 с/з с выключ. PRF02-31-20 Profession | УТ-69305 | шт | 4 | 6800
Удлинитель на катушке 4-х местн. 20м (КГ 3х1,5) 3500Bт 16А IP20 с/з с выключ. TKP-SK20-315-Z-KG | УТ-67070 | шт | 10 | 8610
Удлинитель на катушке 4-х местн. 20м (КГ 3х2,5) 3500Вт 16А IP44 с/з с предохранителем Гефест UKG02-1 | 00033008 | шт | 1 | 10000
Удлинитель на катушке 4-х местн. 20м (ПВС 3х0,75) 1300Вт 6А IP20 с/з TKE-SK20-075-Z | 00027490 | шт | 5 | 3410
Удлинитель на катушке 4-х местн. 20м (ПВС 3х2,5) 3500Вт 16А IP44 с/з TKР-SK20-325-Z | УТ-67280 | шт | 5 | 10500
Удлинитель на катушке 4-х местн. 30м (КГ 2х2,5) 3500Вт 16А IP44 с/з УСКМ Спутник | 00049064 | шт | 1 | 7160
Удлинитель на катушке 4-х местн. 30м (КГ 3х1,5) 3500Bт 16А IP20 с/з с выключ. PRF02-31-30 Profession | УТ-69306 | шт | 4 | 8600
Удлинитель на катушке 4-х местн. 30м (КГ 3х1,5) 3500Bт 16А IP44 с/з TKP-SK30-315-Z-KG | 00032686 | шт | 5 | 9450
Удлинитель на катушке 4-х местн. 30м (КГ 3х1,5) 3500Вт 16A IP44 с/з WKP16-16-04-30-44 | 00025868 | шт | 6 | 10160
Удлинитель на катушке 4-х местн. 30м (КГ 3х1,5) 3500Вт 16А IP44 с/з металл.TKP-SK30-315-Z-KG | 00041677 | шт | 5 | 9660
Удлинитель на катушке 4-х местн. 30м (КГ 3х2,5) 3500Вт 16А IP20 с/з с предохранителем Гефест UKG02-1 | 00058145 | шт | 11 | 13050
Удлинитель на катушке 4-х местн. 30м (КГ 3х2,5) 3500Вт 16А IP44 с/з УСКМ Спутник | 00023752 | шт | 6 | 8550
Удлинитель на катушке 4-х местн. 30м (КГ 3х2,5) 4000Вт 16А IP44 с/з защит.крышки 481S-4003 Союз | 00032689 | шт | 1 | 12940
Удлинитель на катушке 4-х местн. 30м (ПВС 3х1,5) 3500Вт 16А IP44 с/з Атлант UKA02-16-315-4-30-IP4 | 00058143 | шт | 1 | 7160
Удлинитель на катушке 4-х местн. 30м (ПВС 3х1.5) 3500Вт 16А IP44 с/з STD03-44-30 Standart Stekker | УТ-69451 | шт | 3 | 5900
Удлинитель на катушке 4-х местн. 30м (ПВС 3х1) 3500Вт 16А IP40 с/з STD01-40-30 Standart Stekker | УТ-69450 | шт | 3 | 5400
Удлинитель на катушке 4-х местн. 30м (ПВС 3х2,5) 3500Вт 16А IP44 с/з термозащита ВЕМ-250 9634207 UNI | 00025864 | шт | 4 | 11030
Удлинитель на катушке 4-х местн. 40м (КГ 3х1,5) 3500Bт 16А IP44 с/з TKP-SK40-315-Z-KG | УТ-67071 | шт | 6 | 11660
Удлинитель на катушке 4-х местн. 40м (КГ 3х2,5) 4000Вт 16А IP44 с/з с крышками 481S-4004 Союз | 00021521 | шт | 8 | 15590
Удлинитель на катушке 4-х местн. 40м (ПВС 3х1,5) 3500Вт 16А IP44 с/з Атлант UKA02-16-315-4-40 EKF | 00023768 | шт | 2 | 9930
Удлинитель на катушке 4-х местн. 40м (ПВС 3х1,5) 3500Вт 16А IP44 с/з УК40 WKP15-16-04-40-44 | 00049067 | шт | 1 | 8320
Удлинитель на катушке 4-х местн. 50м (КГ 3х1,5) 3500Bт 16А IP20 с/з с выключ. PRF02-31-50 Profession | УТ-69307 | шт | 6 | 11500
Удлинитель на катушке 4-х местн. 50м (КГ 3х1,5) 3500Bт 16А IP44 с/з TKP-SK50-315-Z-KG | УТ-67072 | шт | 3 | 13340
Удлинитель на катушке 4-х местн. 50м (КГ 3х1,5) 3500Вт 16А IP20 с/з с предохранителем Гефест UKG02-1 | 00021522 | шт | 1 | 13840
Удлинитель на катушке 4-х местн. 50м (КГ 3х1,5) 3500Вт 16А IP44 с/з Атлант UKA02-16-315R-4-50-IP44 | 00023392 | шт | 3 | 14900
Удлинитель на катушке 4-х местн. 50м (КГ 3х1,5) 3500Вт 16А IP44 с/з термозащита УК50 WKP16-16-04-50- | 00046318 | шт | 1 | 13980
Удлинитель на катушке 4-х местн. 50м (ПВС 3х1,5) 3500Вт 16А IP20 с/з TKE-SK50-15-Z | 00049068 | шт | 1 | 11320
Фильтры сетевые | УТ-67954
Фильтр сетевой 4-х местн. 1,5м. (ПВС 3х0,75) с/з выключ. белый 11-9523 PROconnect | 00040205 | шт | 12 | 580
Фильтр сетевой 4-х местн. 5м. (ПВС 3х1) с/з выкл. белый HM22-41-05 Techo | 00042521 | шт | 13 | 1550
Фильтр сетевой 5-и местн. 1,8 м. (ПВС 3х0,75) с/з c выключателем белый SP-518 | 00021529 | шт | 10 | 460
Фильтр сетевой 5-и местн. 4,5м. (ПВС 3х0,75) с/з выключателем SP-545 Спутник | 00044598 | шт | 1 | 770
Фильтр сетевой 5-и местн. 4,5м. (ПВС 3х0,75) с/з выключателем черн. SP-545 Спутник | 00047534 | шт | 11 | 770
Фильтр сетевой 6-и местн. 1,8 м. (ПВС 3х0,75) с/з, з/ш выкл. с индикацией, белый 967U-3001 UNIVersal | 00050656 | шт | 25 | 1130
Фильтр сетевой 6-и местн. 1,8 м. (ПВС 3х0,75) с/з, з/ш выкл.с индикацией, черный 967U-4001 UNIVersal | 00049010 | шт | 11 | 1130
Фильтр сетевой 6-и местн. 3 м. (ПВС 3х0,75) с/з, з/ш выключ.с индикацией, черный 967U-4003 UNIVersal | 00023721 | шт | 12 | 1390
Фильтр сетевой 6-и местн. 3 м. (ПВС 3х0,75) с/з, з/ш выкюч.с индикацией, белый 967U-3003 UNIVersal | 00049006 | шт | 42 | 1390
Фильтр сетевой 6-и местн. 4,5м. (ПВС 3х0,75) с/з выключателем SP-645 Спутник | 00027478 | шт | 46 | 800
Фильтр сетевой 6-и местн. 5 м. (ПВС 3х0,75) с/з, з/ш выключ.с индикацией, черный 967U-4005 UNIVersal | 00050657 | шт | 10 | 1620
Фильтр сетевой 6-и местн. 5 м.(ПВС 3х0,75) с/з, з/ш, выключ. с индикацией, белый 967U-3005 UNIVersal | 00023720 | шт | 20 | 1620
Фильтр сетевой 6-и местн. 7 м. (ПВС 3х0,75) с/з, з/ш выключ.с индикацией, черный 967U-4007 UNIVersal | 00050658 | шт | 5 | 1850
Фильтр сетевой 6-и местн. 7 м.(ПВС 3х0,75) с/з, з/ш, выключ. с индикацией, белый 967U-3007 UNIVersal | 00049007 | шт | 14 | 1850
Фильтр сетевой 6-и местн.10м. (ПВС 3х0,75) с/з, з/ш выключ.с индикацией, черный 967U-4010 UNIVersal | 00006877 | шт | 4 | 1850
Фильтр сетевой 6-ти местн. 3м. (ПВС 3х1) с/з выкл. белый HM22-61-03 Techo | УТ-69579 | шт | 7 | 1600
Фильтр сетевой 6-ти местн. 3м. (ПВС 3х1) с/з выкл. черный HM22-61-03 Techo | УТ-69580 | шт | 13 | 1600
Электродвигатели | 00000028
Запчасти для электродвигателей | 00056512
Щеткодержатель ДП-25*50 | 00021294 | шт | 25 | 1150
Щеткодержатель ДПГ-16*32 | 00021296 | шт | 25 | 560
Электродвигатели | 00056566
Электродвигатель ( 0,37 х 1500) АИР 63В4У2 IM1081 d-14мм | 00009265 | шт | 3 | 6830
Электродвигатель ( 0,37 х 1500) АИРЕ 63С4 IM1081 220В | УТ-70017 | шт | 6 | 7000
Электродвигатель ( 0,55 х 1500) АИР 71А4 IM1081 220/380В (30,09,2022) | 00008545 | шт | 1 | 10010
Электродвигатель ( 0,55 х 1500) АИР 71А4 У2М1081 220/380В (2025г) | 00028253 | шт | 6 | 10010
Электродвигатель ( 0,55 х 1500) АИСЕ 80А4У2 1081 220В | 00007657 | шт | 1 | 15450
Электродвигатель ( 0,55 х 3000) АИР 63В2 У2 IМ1081 380В | 00005657 | шт | 3 | 9640
Электродвигатель ( 0,75 х 1500) АИРЕ 71С4 IM1081 | 00004257 | шт | 7 | 9360
Электродвигатель ( 0,75 х 3000) АИР 71А2 IM1081 220/380В. (2025г) | 00014635 | шт | 7 | 15020
Электродвигатель ( 1,1 х 750) АИР 90LB8У2 IM1081 | 00057498 | шт | 1 | 19440
Электродвигатель ( 1,1 х 1000) АИР 80МВ6 IM1081 220/380В. | 00013386 | шт | 2 | 15820
Электродвигатель ( 1,1 х 1500) АИР 80А4 IM1081 220/380В. (2025г) | 00028263 | шт | 18 | 17330
Электродвигатель ( 1,1 х 1500) АИРЕ 80В4 IM1081 | 00009953 | шт | 1 | 17120
Электродвигатель ( 1,1 х 1500) АИРЕ 80В4 IM2181 | 00033031 | шт | 4 | 20150
Электродвигатель ( 1,1 х 3000) АИР 71В2 IM1081 220/380В.(2025г) | 00047615 | шт | 7 | 15960
Электродвигатель ( 1,1 х 3000) АИР71В2 IM1081 220/380В (2024г) | 00031915 | шт | 2 | 14660
Электродвигатель ( 1,5 х 750) АИР 100L8У2 IM2081 (21,03,2022) | 00029214 | шт | 4 | 29900
Электродвигатель ( 1,5 х 1000) АИР 90L6 IM1081 220/380В. (17,01,2022) | УТ-61150 | шт | 3 | 21660
Электродвигатель ( 1,5 х 1000) АИР 90L6 IM1081 220/380В. (21,03,2022) | 00047614 | шт | 4 | 21660
Электродвигатель ( 1,5 х 1500) АИР 80В4 IM1081 220/380В. (2025г) | 00031491 | шт | 3 | 15080
Электродвигатель ( 1,5 х 3000) АИР 80А2 IM1081 220/380В. | 00047613 | шт | 5 | 15820
Электродвигатель ( 1,5 х 3000) АИР 80А2 IM1081 220/380В. (2025г) | 00003216 | шт | 29 | 17430
Электродвигатель ( 1,5 х 3000) АИР 80А2У2 IM1081 220/380В (2024г) | 00053299 | шт | 9 | 15820
Электродвигатель ( 1,5 х 3000) АИРЕ 80В2 IM1081 220В (02.2024г) | 00028267 | шт | 4 | 21630
Электродвигатель ( 2,2 х 750) АИР 112MA8 IM1081 220/380В (30,09,2022) | 00024948 | шт | 5 | 27560
Электродвигатель ( 2,2 х 1000) АИР 100L6 IM1081 220/380В (30,09,2022) | 00047612 | шт | 1 | 25080
Электродвигатель ( 2,2 х 1000) АИР 100L6 IM1081 220/380В (2025г) | 00028268 | шт | 14 | 25080
Электродвигатель ( 2,2 х 1500) АИР 90L4 IM1081 220/380В (2022,2024) | 00047618 | шт | 10 | 28620
Электродвигатель ( 2,2 х 3000) АИР 80В2 IM1081 220/380В (2025г) | 00028269 | шт | 4 | 18380
Электродвигатель ( 2,2 х 3000) АИРЕ 80С2 IM1081 220В | УТ-70018 | шт | 2 | 13440
Электродвигатель ( 3,0 х 750) АИР 112МВ8 IM1081 220/380В (17,01,2022) | УТ-61152 | шт | 4 | 32620
Электродвигатель ( 3,0 х 1000) АИР 112МА6 IM1081 220/380В (2025г) | 00044282 | шт | 14 | 21000
Электродвигатель ( 3,0 х 1500) АИР 100S4 IM1081 220/380В | 00031496 | шт | 13 | 25780
Электродвигатель ( 3,0 х 3000) АИР 90L2 IM1081 220/380В. (2025г) | 00047610 | шт | 13 | 24220
Электродвигатель ( 3,0 х 3000) АИР 90L2У2 IM1081 220/380В | 00031497 | шт | 4 | 24220
Электродвигатель ( 4,0 х 750) АИР 132S8У2 380В/660В IM 1081 (05,04,23г) | 00009957 | шт | 3 | 41960
Электродвигатель ( 4,0 х 1000) АИР 112MB6 IM1081 220/380В (2025г) | 00044264 | шт | 3 | 37280
Электродвигатель ( 4,0 х 1500) АИР 100L4 IM1081 220/380В (2025г) | 00039273 | шт | 1 | 30770
Электродвигатель ( 4,0 х 3000) АИР 100S2 IM1081 220/380В. (2024г) | 00040857 | шт | 14 | 30030
Электродвигатель ( 4,0 х 3000) АИР 100S2 IM1081 220/380В. (2025г) | 00050520 | шт | 5 | 30030
Электродвигатель ( 5,5 х 1000) АИР 132S6 IM1081 220/380В (21.03.2022г) | 00044268 | шт | 7 | 44040
Электродвигатель ( 5,5 х 1000) АИР 132S6 IM1081 380/660В (30,09,2022) | 00020109 | шт | 6 | 44040
Электродвигатель ( 5,5 х 1500) АИР 112M4 IM1081 220/380В. (02.2024г) | УТ-61155 | шт | 2 | 38430
Электродвигатель ( 5,5 х 1500) АИР 112M4 IM1081 220/380В. (2025г) | 00039275 | шт | 2 | 38430
Электродвигатель ( 5,5 х 1500) АИР 112M4 IM1081 220/380В. (2025г) | 00052150 | шт | 4 | 38430
Электродвигатель ( 5,5 х 3000) АИР 100L2 IM1081 220/380В (2024г) | 00006351 | шт | 3 | 35400
Электродвигатель ( 5,5 х 3000) АИР 100L2 IM1081 220/380В (2025г) | 00028279 | шт | 6 | 35400
Электродвигатель ( 7,5 х 1000) АИР 132М6 IM1081 380/660В (2025г) | 00040965 | шт | 17 | 56910
Электродвигатель ( 7,5 х 1500) АИР 132S4 IM1081 380/660В. (2025г) | 00052155 | шт | 16 | 49040
Электродвигатель ( 7,5 х 3000) АИР 112M2 IM1081 380/660В (2025г) | УТ-61156 | шт | 9 | 44110
Электродвигатель ( 11,0 х 750) АИР 160М8У3 IM1081 380/660В (31,12,2014) | 00044275 | шт | 4 | 72420
Электродвигатель ( 11,0 х 1000) АИР 160S6 IM1081 380В. (2025г) | УТ-61157 | шт | 7 | 83790
Электродвигатель ( 11,0 х 1000) АИР 160S6У2 IM1081 380В | 00031503 | шт | 2 | 83790
Электродвигатель ( 11,0 х 1500) АИР 132М4 IM1081 380В. | 00033024 | шт | 1 | 66470
Электродвигатель ( 11,0 х 1500) АИР 132М4 IМ1081 380/660В (2025г) | 00042117 | шт | 11 | 66470
Электродвигатель ( 11,0 х 3000) АИР 132М2 IM1081 380/660В (2024г) | УТ-61159 | шт | 3 | 62580
Электродвигатель ( 11,0 х 3000) АИР 132М2 IM1081 380/660В (2025г) | 00024363 | шт | 8 | 62580
Электродвигатель ( 11,0 х 3000) АИР 132М2 IM1081 380В/660В (2023г) | 00052157 | шт | 7 | 58070
Электродвигатель ( 15,0 х 1000) АИР 160М6 IM1081 380/660В (05,04,23г) | 00033026 | шт | 8 | 84320
Электродвигатель ( 15,0 х 1500) АИР 160S4 IM1081 380/660В (2025г) | 00042118 | шт | 1 | 86300
Электродвигатель ( 15,0 х 3000) АИР 160 S2 IM1081 380/660В (2024г) | УТ-61160 | шт | 20 | 85580
Электродвигатель ( 15,0 х 3000) АИР 160S2 IM1081 380В (2025г) | 00004454 | шт | 10 | 85580
Электродвигатель ( 18,5 х 1500) АИР 160M4 IM1081 380/660В. (2025г) | 00047619 | шт | 1 | 88370
Электродвигатель ( 22,0 х 750) АИР 200L8 IM1081 380В/660В | 00027114 | шт | 3 | 122720
Электродвигатель ( 22,0 х 1000) АИР 200 М6У2 IM1081 380/660В (2024г) | 00002316 | шт | 1 | 151770
Электродвигатель ( 22,0 х 1000) АИР 200 М6У2 IM1081 380/660В (2025г) | 00009950 | шт | 4 | 146480
Электродвигатель ( 22,0 х 1500) АИР 180S4 IM1081 380В/660В (17,01,2022) | УТ-61163 | шт | 2 | 115470
Электродвигатель ( 22,0 х 3000) АИР 180S2 IM1081 380/660В. (2024г) | 00047620 | шт | 1 | 113450
Электродвигатель ( 22,0 х 3000) АИР 180S2М1081 380/660В (30.12.2020г) | 00042121 | шт | 4 | 113450
Электродвигатель ( 30,0 х 1000) АИР 200L6У2 IM1081 380/660В | 00039285 | шт | 1 | 130000
Электродвигатель ( 30,0 х 3000) АИР 180M2 IM1081 380/660В (2024г) | 00001795 | шт | 2 | 131990
Электродвигатель ( 30,0 х 3000) АИР 180M2 IM1081 380/660В (2025г) | 00033034 | шт | 3 | 131990
Электродвигатель ( 37,0 х 1000) АИР 225М6 IM1081 380В/660В (2025г) | 00039289 | шт | 1 | 283500
Электродвигатель ( 37,0 х 1500) АИР 200М4 IM1081 380/660В (23,10,2018) | 00031833 | шт | 1 | 150100
Электродвигатель ( 37,0 х 3000) АИР 200M2 IM1081 380/660В (30,09,2022) | 00049084 | шт | 2 | 147810
Электродвигатель ( 37,0 х 3000) АИР 200M2 IM2081 380/660В (2025г) | 00031935 | шт | 3 | 170100
Электродвигатель ( 55,0 х 1000) АИР 250М6 IM1081 380/660В. (31,12,2014) | 00040868 | шт | 1 | 201690
Электродвигатель ( 55,0 х 1500) АИР 225М4 IM1081 380/660В. (2025г) | 00002317 | шт | 3 | 259350
Электродвигатель ( 55,0 х 3000) АИР 225М2 IM1081 380/660В (2024г) | 00040867 | шт | 1 | 246500
Электродвигатель ( 55,0 х 3000) АИР 225М2 IM1081 380/660В (2025г) | 00031940 | шт | 1 | 246500
Электродвигатель ( 75,0 х 1000) АИР 280S6 IM1081 380/660В (2025г) | УТ-61166 | шт | 1 | 327850
Электродвигатель ( 75,0 х 1500) АИР 250S4 IM1081 380/660В (2025г) | УТ-61167 | шт | 2 | 273000
Электродвигатель ( 75,0 х 3000) АИР 250S2 IM1081 380/660В (30.12.2020г) | 00033037 | шт | 2 | 243460
Электродвигатель ( 90,0 х 1000) АИР 280M6 IM1081 380В/660В (10,04,2019) | 00047604 | шт | 1 | 321450
Электродвигатель ( 90,0 х 3000) АИР 250M2 IM1081 380В (2016) | 00033038 | шт | 1 | 284990
Электродвигатель ( 90,0 х 3000) АИР 250M2 IM1081 380В/660В (19,10,2016) | 00055401 | шт | 1 | 284990
Электродвигатель (110,0 х 3000) АИР 280S2 IM1081 380/660В (25,09,2019) | 00039658 | шт | 1 | 353640
Ящики силовые, электрощиты | 00007695
Корпуса металлические | УТ-67872
Корпус металлический ЩРВ- 9 встраиваемой установки на 9 модулей 280х330х120 КЭАЗ | 00025458 | шт | 3 | 1070
Корпус металлический ЩРВ-12 встраиваемой установки на 12 модулей 257х340х120 IP31 Mecas | 00045228 | шт | 1 | 840
Корпуса металлические навесные | УТ-67868
Корпус металлический навесной БУР 1/7 (290х190х100) с дверью IP31 KRMZI | 00014966 | шт | 10 | 850
Корпус металлический навесной ЩМП (320х180х100) монтажная панель без окн сальники ввода IP54 KRZMI55 | УТ-70159 | шт | 10 | 2290
Корпус металлический навесной ЩМП (320х180х100) монтажная панель сальники ввода IP54 KRZMI55 | 00058966 | шт | 10 | 2290
Корпус металлический навесной ЩМП (360х225х140) монтажная панель сальники ввода IP54 KRZMI | 00013184 | шт | 4 | 3380
Корпус металлический навесной ЩМП (370х325х180) монтажная панель сальники ввода IP54 KRZMI58 | 00023905 | шт | 9 | 4460
Корпус металлический навесной ЩМП (370х325х180) монтажная панель сальники ввода окно IP54 KRZMI59 | 00009480 | шт | 12 | 4460
Корпус металлический навесной ЩМП (395х310х220) монтажная панель сальники ввода IP54 KRZMI60 | 00016830 | шт | 7 | 4900
Корпус металлический навесной ЩМП (500х325х180) монтажная панель сальники ввода IP54 KRZMI61 | 00008734 | шт | 9 | 6200
Корпус металлический навесной ЩМП (600х600х200) монтажная панель сальники ввода IP54 KRZMI64 | 00013185 | шт | 4 | 12800
Корпус металлический навесной ЩМП (650х500х220) монтажная панель сальники ввода IP54 KRZMI66 | 00006349 | шт | 2 | 10500
Корпус металлический навесной ЩМП (800х625х250) монтажная панель сальники ввода IP54 KRZMI67 | 00023914 | шт | 1 | 17500
Корпус металлический навесной ЩМП- V 200х150х120 вентилируемый IP31 KRZMI | 00019114 | шт | 1 | 1600
Корпус металлический навесной ЩМП-1-0 395х310х220 монтажная панель УХЛ3 IP31 YKM40-01-31-G IEK | 00053912 | шт | 3 | 5850
Корпус металлический навесной ЩМП-2-0 500х400х220 монтажная панель IP54 ИЭК | 00053916 | шт | 7 | 12510
Корпус металлический навесной ЩМП-2-0 500х400х220 монтажная панель УХЛ3 IP31 YKM40-02-31-G IEK | 00053910 | шт | 8 | 7300
Корпус металлический навесной ЩМП-2.3.1-0 250х300х150 монтажная панель УХЛ3 IP33 YKM40-231-31 IEK | 00054052 | шт | 2 | 4900
Корпус металлический навесной ЩМП-3-0 650х500х220 с монтажная панель IP31 ИЭК | 00053914 | шт | 3 | 9020
Корпус металлический навесной ЩМП-3.2.1-0 300х210х150 монтажной панелью УХЛ3 IP31 YKM40-321-31 I | 00053966 | шт | 5 | 5000
Корпус металлический навесной ЩМП-4-0 800х650х250 монтажная панель IP54 IEK | 00053915 | шт | 5 | 19100
Корпус металлический навесной ЩМП-4.4.2-0-36 400х400х250 монтажная панель УХЛ3 IP31 YKM40-442-31 I | 00043497 | шт | 9 | 9350
Корпус металлический навесной ЩМП-4.6.2-0 400х600х250 монтажная панель УХЛ3 IP31 YKM40-462-31 | 00053920 | шт | 5 | 11150
Корпус металлический навесной ЩМП-6-0 1200х750х300 УХЛ3 IP31 SHMP-6-0 Б0049112 | УТ-69338 | шт | 3 | 22200
Корпус металлический навесной ЩМП(1000х585х300) монтажная панель сальники ввода IP54 KRZMI68 | 00013191 | шт | 3 | 23350
Корпус металлический навесной ЩМП(1200х755х300) монтажная панель сальники ввода IP54KRZMI69 | 00011734 | шт | 2 | 31950
Корпус металлический навесной ЩПМ-7-0 1400х650х285 монтажная панель IP54 YKM40-07-54 IEK | 00054279 | шт | 1 | 45600
Корпус металлический навесной ЩРН-18 (394х210х97) на 15-18 модулей с пластиковой дверцей HODOL | 00056402 | шт | 77 | 990
Корпус металлический навесной ЩРН-18 (394х210х97) на 15-18 модулей с пластиковой дверцей HODOL | 00008650 | шт | 206 | 990
Корпус металлический навесной ЩРН-22 (466х210х97) на 19-22 модулей с пластиковой дверцей IP31 HODOL | 00056398 | шт | 497 | 1090
Корпус металлический навесной ЩРН-22 (466х210х97) на 19-22 модулей с пластиковой дверцей IP55 HODOL | 00056397 | шт | 287 | 1090
Корпус металлический навесной ЩРН-24 (300х310х120) 2 ряда 12 модулей DIN-рейка сальники IP31 KRZMI | 00018803 | шт | 16 | 2500
Корпус металлический навесной ЩРН-24 (350x300х120) на 24 модуля IP31 md21-24-bas EKF | 00054050 | шт | 2 | 3520
Корпус металлический навесной ЩРН-24 (400х300х120) на 24 модуля IР31 DEKkraft | 00020789 | шт | 4 | 4600
Корпус металлический навесной ЩРН-24з (395х310х120) на 24 модулей IP31 MKM14-N-24-31-Z-G IEK | 00054051 | шт | 6 | 3400
Корпус металлический навесной ЩРН-24з (410х330х120) на 24 модуля IP54 МКМ14-N-24-54-Z-G IEK | 00013516 | шт | 5 | 6500
Корпус металлический навесной ЩРН-31Н (350х680х170) панель+окна | 00030239 | шт | 1 | 2600
Корпус металлический навесной ЩРН-36 (420х310х120) 3 ряда 12 модулей сальники ввода IP 31 KRZM | 00003557 | шт | 9 | 3500
Корпус металлический навесной ЩРН-36 (480х300х120) на 36 модулей IP31 Basic EKF | 00011406 | шт | 2 | 5190
Корпус металлический навесной ЩРН-36з (540х330х120) на 36 модулей IP54 MKM14-N-36-54-Z-G IEK | 00061077 | шт | 1 | 8850
Корпус металлический навесной ЩРН-48 (540х310х120) на 48 модулей DIN-рейка сальники ввода IP31 KRZM | 00007390 | шт | 11 | 3800
Корпус металлический навесной ЩРН-48 (620х310х120) на 48 модулей IP31 TITAN MRM14-N-48-31-Z IEK | 00045225 | шт | 2 | 8260
Корпус металлический навесной ЩРН-72з-1 (540х600х120) на 72 модуля двухдверный УХЛЗ IP31 ИЭК | 00007854 | шт | 11 | 7300
Корпус металлический навесной ЩРУН- 1/ 9зо (470х260х145) УХЛЗ IP31 МКМ22-N-09-31-ZO ИЭК | 00005750 | шт | 2 | 4780
Корпус металлический навесной ЩРУН- 1/12 (360х280х110) счетчик DIN-рейку IP31 mb23-1/12e EKF | 00045231 | шт | 1 | 5160
Корпус металлический навесной ЩРУН- 1/12 (395х310х165) без окна IP54 MKM22-N-12-54-Z IEK | 00045233 | шт | 3 | 6800
Корпус металлический навесной ЩРУН- 1/12 (400х300х140) IP31 mb23-1/12 EKF | 00019502 | шт | 2 | 5600
Корпус металлический навесной ЩРУН- 1/6 (300х150х135) IP31 mb23-1/6 EKF | 00045234 | шт | 2 | 4600
Корпус металлический навесной ЩРУН- 3/ 9зо (540х290х165) 1-36 УХЛЗ IP31 ИЭК МКМ32-N-09-31-ZO | 00003109 | шт | 2 | 6400
Корпус металлический навесной ЩРУН- 3/24 (560х480х165) IP31 MKM32-N-24-31ZO IEK | 00019507 | шт | 1 | 8350
Корпус металлический навесной ЩУ-1/1-0 (310х300х150мм) окно монтажная панель DIN рейка IP66 ИЭК | 00023196 | шт | 2 | 4700
Корпус металлический навесной ЩУ-1Н-10 (390х280х120) окно IP54 KRZMI44 | 00015502 | шт | 2 | 4450
Корпус металлический навесной ЩУ-1Н-12 (400х315х160) окно IP54 KRZMI45 | 00010612 | шт | 23 | 4900
Корпус металлический навесной ЩУ-3Н-12 (480х350х160) окно IP54 KRZMI | 00019259 | шт | 14 | 5270
Корпус металлический навесной ЩУГ-1/1 (310х300х165)двухдверный монтажная панель DIN рейка IP55 KRZMI | 00025509 | шт | 5 | 2700
Корпус металлический навесной ЩУГ-3/1 (505х300х165)двухдверный монтажная панель DIN рейка IP55 KRZMI | 00003229 | шт | 7 | 5600
Корпуса пластиковые | УТ-67873
Корпус пластиковый 150х100х 82 IP31 ЩМПп KRZMI | 00023607 | шт | 1 | 750
Корпус пластиковый 200х150х100 IP31 ЩМПп KRZMI | 00023610 | шт | 1 | 1050
Корпус пластиковый 300х225х100 IP31 KЩМПп RZMI | 00023647 | шт | 4 | 1740
Корпус пластиковый 4 группы 123х111х200мм открытой установки IP 65 13976 KAEDRA Шнейдер Электрик | 00058351 | шт | 1 | 2040
Корпус пластиковый 4 группы 2 розетки 98х310х98 открытой установки IP 65 13176 KAEDRA Шнейдер Эле | 00052755 | шт | 8 | 1870
Корпус пластиковый 4 группы 3 розетки 98х392х99мм открытой установки IP65 13177 пылевлагозащ.KAEDRA | 00052782 | шт | 7 | 2040
Корпус пластиковый 400х300х100 IP31 ЩМПп KRZMI | 00023658 | шт | 1 | 2810
Корпус пластиковый 6 групп скрытой установки 3SD6-HRK | 00013186 | шт | 2 | 310
Корпус пластиковый 8 групп 2 розетки 236х460х160 открытой установки IP 65 13186 KAEDRA Шнейдер Элек | 00052756 | шт | 8 | 3250
Корпус пластиковый 8 групп 4 розетки 236х460х160 открытой установки IP 65 13179 KAEDRA Шнейдер Элек | 00052644 | шт | 8 | 3960
Корпус пластиковый 12 групп скрытой установки 3SD6-HRK | 00013190 | шт | 35 | 560
Корпус пластиковый 12 групп скрытой установки 90912012 | 00023908 | шт | 1 | 510
Корпус пластиковый 15 групп скрытой установки 3SD6-HRK | 00013192 | шт | 5 | 640
Корпус пластиковый 18 групп скрытой установки 3SD5-MG SASSIN | 00027761 | шт | 56 | 740
Корпус пластиковый 18 групп скрытой установки 3SD6-HRK | 00013194 | шт | 38 | 740
Корпус пластиковый 24 (2х12) открытой установки IP41 серый 84624 DKC | 00043549 | шт | 16 | 2220
Корпус пластиковый 24 (2х12) скрытой установки 3SD6-HPK | 00023446 | шт | 23 | 1140
Корпус пластиковый 24 групп скрытой проводки 90912024 | 00023910 | шт | 3 | 920
Корпус пластиковый 24 групп скрытой установки 3SD5-MG SASSIN | 00027762 | шт | 20 | 1140
Корпус пластиковый 24 групп скрытой установки 3SD6-HRK | 00013196 | шт | 8 | 1140
Корпус пластиковый 36 (3х12) открытой установки с прозрачн. дверц.EZ9E312S2SRU | УТ-64265 | шт | 1 | 4180
Корпус пластиковый 6 групп скрытой установки 3SD5-MG SASSIN | 00027758 | шт | 21 | 310
Корпус пластиковый City9 Box XS 1/18 открытой установки 18 выкл.автоматич. с дверцей IP40 EZ9E118S2S | УТ-67406 | шт | 19 | 2550
Корпус пластиковый City9 Box XS 1/2 открытой установки 2 выкл.автоматич. IP40 EZ9EAA102 SE | 00013187 | шт | 86 | 140
Корпус пластиковый City9 Box XS 1/2 открытой установки 2 выкл.автоматич. с дверцей IP40 EZ9EAВ102 SE | УТ-67259 | шт | 68 | 250
Корпус пластиковый City9 Box XS 1/4 открытой установки 4 выкл.автоматич. IP40 EZ9EAA104 SE | УТ-67178 | шт | 45 | 190
Корпус пластиковый City9 Box XS 1/4 открытой установки 4 выкл.автоматич. с дверцей IP40 EZ9EAB104 SE | УТ-67179 | шт | 40 | 300
Корпус пластиковый City9 Box XS 1/6 открытой установки 6 выкл.автоматич. с дверцей IP40 EZ9EAB106 SE | УТ-67180 | шт | 17 | 470
Корпус пластиковый City9 Box XS 2-ряда открытой установки 24 выкл.автоматич. с прозрач. дверцей IP40 | УТ-67407 | шт | 10 | 3500
Корпус пластиковый City9 Box XS1/12 открытой установки 12 выкл.автоматич. с дверцей IP40 EZ9E112S2S | УТ-67405 | шт | 17 | 1690
Корпус пластиковый квартирный ОП Тусо для счетчика+12 мест для выключ.авт. IP55 Рувинил | 00043494 | шт | 15 | 2190
Корпус пластиковый КМПв 4/28 скрытой установки с металлической дверцей 2 ряда, 28 модулей IP30 ИЭК | 00054283 | шт | 1 | 4840
Корпус пластиковый КМПв 4/42 скрытой установки с металлической дверцей 1-2 ряда,14-56 модулей IP30 | 00054286 | шт | 1 | 7280
Корпус пластиковый КМПв 4/56 скрытой установки с металлической дверцей 4 ряда, 14 модулей IP30 ИЭК | 00054284 | шт | 1 | 9710
Корпус пластиковый КМПн 1/ 2 открытой установки для 1-2 автомат.выкл. KRZMI1 | 00013491 | шт | 97 | 100
Корпус пластиковый КМПн 1/2 открытой установки для 1-2 автомат.выкл. IP20 МКР31-N-02-30-252 IEK | 00026512 | шт | 84 | 100
Корпус пластиковый КМПн 2/ 4 открытой установки для 4 авт.выкл.с прозрачн.крышк. IP30 МКР42-N-04- | 00027763 | шт | 1 | 220
Корпус пластиковый КМПн 2/ 6 открытой установки для 6-и автомат.выкл. (ИЭК) IP30 МКР42-N-06-30-09 пр | 00011717 | шт | 28 | 380
Корпус пластиковый КМПн 2/38 открытой установки для 38-и автомат.выкл. (ИЭК) IP55 MKP72-N-38-55 | 00043659 | шт | 13 | 4030
Корпус пластиковый КМПн 3/4 открытой установки для 4-х автомат.выкл. KRZMI2 | УТ-62973 | шт | 192 | 125
Корпус пластиковый КМПн 9-12 открытой установки для 12-ти автоматов с дверцей 140х290х86 KRZMI5 | 00027335 | шт | 20 | 685
Корпус пластиковый ОП Тусо 2 мод. с верт.двер. 140х55х85мм сосна Рувинил 68302-27М | 00043547 | шт | 3 | 500
Корпус пластиковый СК-3-14 открытой установки 539х309х182 IP55 KRZMI | 00020261 | шт | 16 | 1800
Корпус пластиковый ЩРВ-П- 4 скрытой установки 1 ряд 4 модулей 222×135×87 IP40 149396 КЭАЗ | 00050326 | шт | 8 | 270
Корпус пластиковый ЩРВ-П- 8 скрытой установки 1 ряд 8 модулей 210×252×102 IP41 MKP82-V-09-41-20 ИЭК | 00023959 | шт | 3 | 480
Корпус пластиковый ЩРВ-П-18 скрытой установки 1 ряд 18 модулей 210×414×102 IP41 MKP82-V-18-41-10 ИЭК | 00023955 | шт | 201 | 1050
Корпус пластиковый ЩРН-П (HD 5-7) открытой установки 1 ряд 5-7 модулей 196х210х97мм белая дверца HO | 00015515 | шт | 51 | 430
Корпус пластиковый ЩРН-П (HD 5-7) открытой установки 1 ряд 5-7 модулей 196х210х97мм прозрачная двер | 00028471 | шт | 42 | 460
Корпус пластиковый ЩРН-П (HD 11-14) открытой установки 1 ряд 11-14 модулей 323х210х97мм белая дверца | 00007016 | шт | 54 | 580
Корпус пластиковый ЩРН-П 2-6 открытой установки для 6-ти автоматов 120х135х60 KRZMII3 | 00019506 | шт | 63 | 200
Корпус пластиковый ЩРН-П 2-6 открытой установки для 6-ти автоматов с дверцей 140х170х86 KRZMI4 | 00023603 | шт | 74 | 460
Корпус пластиковый ЩРН-П- 4 открытой установки 1ряд 4 модуля IP41 LUXREY Lezard | 00045232 | шт | 9 | 510
Корпус пластиковый ЩРН-П- 6 открытой установки 6 мод. IP41 MKP82-N-06-41-20 ИЭК | 00020791 | шт | 9 | 1000
Корпус пластиковый ЩРН-П- 6 открытой установки 6мод. IP20 EBX50-3/06-20 Standart STEKKER | УТ-64366 | шт | 1 | 620
Корпус пластиковый ЩРН-П- 6 открытой установки 1 ряд 6 модулей сосна 200×148×95 IP40 MKP12-N-06-41-К | 00025487 | шт | 9 | 1200
Корпус пластиковый ЩРН-П- 6 открытой установки 1ряд 6 модул. IP41 LUXREY Lezard | 00054285 | шт | 14 | 640
Корпус пластиковый ЩРН-П- 8 открытой установки 1 ряд 8 модулей 200×184×95 IP40 MKP12-N-08-40-20 ИЭК | 00046048 | шт | 6 | 1160
Корпус пластиковый ЩРН-П- 8 открытой установки 1ряд 8 модул. IP41 LUXREY Lezard | 00023957 | шт | 7 | 750
Корпус пластиковый ЩРН-П-12 открытой установки 12 мод. МКР12-N-12-41-G IP41 IEK | 00023960 | шт | 21 | 1250
Корпус пластиковый ЩРН-П-12 открытой установки 1ряд 12 модул. IP41 LUXREY Lezard | 00028589 | шт | 6 | 1150
Корпус пластиковый ЩРН-П-12 открытой установки для 12-ти автоматов 167х350х111 с окном IP55 KRZMI | 00052952 | шт | 1 | 1050
Корпус пластиковый ЩРН-П-18 открытой установки 18 модулей МКР12-N-18-41-G 362х220х97мм ИЭК | 00041170 | шт | 16 | 1690
Корпус пластиковый ЩРН-П-18 открытой установки 1ряд 18 модул. IP41 LUXREY Lezard | 00023907 | шт | 7 | 1650
Корпус пластиковый ЩРН-П-24 открытой установки 2 ряд 24 модулей IP40 Lezard | 00043490 | шт | 15 | 1700
Корпус пластиковый ЩРН-П-24 открытой установки 24 модулей IP40 МКР12-N-24-40-10 IEK | УТ-67413 | шт | 7 | 3560
Корпус пластиковый ЩРН-П-36 открытой установки 3 ряд 36 модулей 462х270х100 IP40 МКР12-N36-40-05 ИЭ | 00053927 | шт | 3 | 4300
Корпус пластиковый ЩРН-П-8 открытой установки 8 модулей МКР12-N-08-41-G IEK | 00058604 | шт | 12 | 1050
Корпус пластиковый ЩУР 1-2 (пломбиратор; 1Р-2Р выкл.авт. на динрейку, открытой установки) KRZMI | 00023187 | шт | 4 | 30
Корпус пластиковый ЩУР 1/3 10 IP55 открытой установки 340х270х110мм KRZMI | 00058022 | шт | 4 | 1055
Корпус пластиковый ЩУР 2-3 (пломбиратор; 2Р-3Р выкл.авт. на динрейку, открытой установки) KRZMI | 00013999 | шт | 2 | 40
Корпус пластиковый ЩУР12 ПЛ открытой установки 272х332х109мм IP54 KRZMI | 00059345 | шт | 3 | 1340
Щиты | УТ-67874
Щит АВР KPATS-26-3 26А | 00029427 | шт | 1 | 33660
Щит ОЩВ- 6 ( 63А+6х16А) открытой установки IP31 | 00003173 | шт | 2 | 1480
Щит ОЩВ- 6 ( 63А+6х16А) открытой установки IP31 EKF | 00025459 | шт | 8 | 2220
Щит ОЩВ- 6 ( 63А+6х16А) скрытой установки IP31 | 00008135 | шт | 9 | 1600
Щит ОЩВ- 6 (ПР 8- РУ-1202-20) (50А+6х25А) открытой установки IP31 НЭМЗ | 00028593 | шт | 14 | 2170
Щит ПР 8503-1007-2 380В | 00039772 | шт | 1 | 49390
Щит РУСМ 5110-1874 0,63А | 00045121 | шт | 1 | 4100
Щит РУСМ 5110-2974 (8А-5,5/8А-10А), (400х300х150) | 00016837 | шт | 3 | 6970
Щит РУСМ 5110-3474 (25А-18/25А-31,5А), (400х300х15 | 00016839 | шт | 1 | 5760
Щит РУСМ 5113-3574 | 00045122 | шт | 1 | 10030
Щит РУСМ 5410-3774 (42,5А-57,5А), (400х300х150) | 00028600 | шт | 1 | 9720
Щит РУСМ 5411-2174 УХЛ4, IP54 | 00025461 | шт | 1 | 24200
Щит РУСМ 5441-2974 | 00045124 | шт | 1 | 9990
Щит РУСМ 8106-4070 | 00045125 | шт | 1 | 4330
Щит РУСМ 8203-4030 | 00045126 | шт | 4 | 4110
Щит управления (пульт) ЭКО-25 | 00007371 | шт | 2 | 2640
Щит управления ЩУА-2М-СШ к ЭПЗ | 00013855 | шт | 2 | 5720
Щит ША8311-4007УХЛ4 IP31 (АВР 400А) | 00030235 | шт | 1 | 111090
Щит ЩАП-12 16А 220В аварийного переключения | 00011405 | шт | 3 | 5130
Щит ЩАП-23 40А 220В аварийного переключения | 00012430 | шт | 3 | 11360
Щит ЩАП-33М (63А) АВР Мирный | 00010845 | шт | 1 | 55660
Щит ЩАП-43 31 УХЛ4 63А Тесла | 00020793 | шт | 1 | 17600
Щит ЩКУ 1-32 (с авт. ВА47-29, УЗО, место для эл. с | 00004567 | шт | 1 | 3560
Щит ЩКУ 1-63-31 (ВА47-29 63А, ВА66-29 25А, ВА66-29 | 00007015 | шт | 43 | 3080
Щит ЩКУ 3-50-31 | 00007019 | шт | 1 | 8530
Щит ЩО 85 05 04 06 УХЛЗ | 00045127 | шт | 2 | 4040
Щит электрический для частного дома 7,5 кВт 220В | УТ-69963 | шт | 2 | 10800
Щит электрический для частного дома 7,5 кВт 220В с диф. автоматом для мокрых зон | УТ-69984 | шт | 2 | 16510
Щиток ЩК 8505 14 09 Н 1 шт (ВА61F29-3-В25А) + 3 шт (ВА61F29-1В--10А) | 00043309 | шт | 4 | 5240
Щиток ЩК 8805 02 08 Н (эл. сч. СИЭ-1.10 220В; 5-60А + 8 шт (ВА61F29-1-16А) + 1 шт (ВА61F29-В-63А) | 00043308 | шт | 3 | 7250
Ящики | УТ-67875
Ящик трансформаторный понижающий ЯТП-025 220/24В | 00008324 | шт | 7 | 1800
Ящик трансформаторный понижающий ЯТП-025 220/36В 2 авт.выкл. IP30 IEK | 00008325 | шт | 9 | 6600
Ящик трансформаторный понижающий ЯТП-025 220/36В 3 авт.выкл. IP31 Кострома | 00051908 | шт | 7 | 5600
Ящик трансформаторный понижающий ЯТП-025 220/36В 3авт.выкл. IP54 Кострома | 00021641 | шт | 9 | 7400
Ящик трансформаторный понижающий ЯТП-025 220/42В-2-IP31-УХЛЗ-КЭАЗ | 00023968 | шт | 9 | 2070
Ящик управления S002 5110-3674-УХЛ4 35кВт 380В 40А IP31 500х400х220 | 00032749 | шт | 4 | 9120
Ящик управления S002 8105-44 АОВ 250А УХЛ4 IP31 | 00032748 | шт | 17 | 6530